## Objects
Kennbuchstabe | Klassendefinition | Klassenname | Beispiele
B | Objekt zur Erfassung und Darstellung von Informationen | Erkennungsobjekt
BA | Erkennungsobjekt für elektrisches Potential | Objekt zur Erkennung von elektrischem Potential
BAA | Objekt zur Erkennung von elektrischem Potential, mit Skalarausgang | Spannungswandler | Kopplungskondensator, Spannungswandler für Messzwecke
BAB | Objekt zur Erkennung von elektrischem Potential, mit Booleschem Ausgang | Spannungsrelais | Messspannungsrelais
BB | Erkennungsobjekt für Widerstand oder Leitfähigkeit | Objekt zur Erkennung von Widerstand
BBA | Widerstanderkennungsobjekt für elektrischen Stromfluss, mit Skalarausgang | Messgerät für elektrischen Widerstand
BBB | Widerstanderkennungsobjekt für elektrischen Stromfluss, mit Booleschem Ausgang | Detektor für elektrischen Widerstand
BBC | Widerstanderkennungsobjekt für Wärmefluss, mit Skalarausgang | Messgerät für thermischen Widerstand
BBD | Widerstanderkennungsobjekt für Wärmefluss, mit Booleschem Ausgang | Detektor für thermischen Widerstand
BC | Erkennungsobjekt für elektrischen Strom | Objekt zur Erkennung von elektrischem Strom
BCA | Objekt zur Erkennung von elektrischem Strom, mit Skalarausgang | Stromwandler | Messstromwandler
BCB | Objekt zur Erkennung von elektrischem Strom, mit Booleschem Ausgang | Stromrelais | elektronisches Überlastrelais, Messstromrelais, Überlastrelais
BD | Erkennungsobjekt für Dichte | Dichteerkennungsobjekt
BDA | Dichteerkennungsobjekt, mit Skalarausgang | Dichtemesswertgeber | Senkwaage, Dichtesensor, Hydrometer
BDB | Dichteerkennungsobjekt, mit Booleschem Ausgang | Dichteschalter | Dichtesensor
BE | Erkennungsobjekt für Spannungsfeld | Spannungsfelderkennungsobjekt
BEA | Felderkennungsobjekt für elektrische Felder, mit Skalarausgang | Elektrischer Feldsensor
BEB | Felderkennungsobjekt für elektrische Felder, mit Booleschem Ausgang | Elektrischer Felddetektor
BEC | Felderkennungsobjekt für Magnetfelder, mit Skalarausgang | Magnetfeldsensor
BED | Felderkennungsobjekt für Magnetfelder, mit Booleschem Ausgang | Magnetfelddetektor | Reedrelais, Reedschalter
BF | Erkennungsobjekt für Durchfluss | Durchflusserkennungsobjekt
BFA | Durchflusserkennungsobjekt, mit Skalarausgang | Durchflussmesswertgeber | Durchflusssensor, Gasflusssensor, Flüssigkeitsflusssensor, Feststoff-flusssensor, Wasserflusssensor
BFB | Durchflusserkennungsobjekt, mit Booleschem Ausgang | Durchflussschalter | Gasflussschalter, Feststofffluss-schalter
BG | Erkennungsobjekt für räumliche Dimension und/oder Position | Objekt zur Erkennung von physikalischen Dimensionen
BGA | Objekt zur Erkennung physikalischer Dimensionen der Position, mit Skalarausgang | Positionsmesswertgeber | Positionssensor, Präsenzdetektor, Radar, Windrichtungssensor
BGB | Objekt zur Erkennung physikalischer Dimensionen der Position, mit Booleschem Ausgang | Positionsschalter | Bewegungsdetektor, Bewegungs-sensor (PIR), Positionssensor, Präsenzdetektor
BGC | Objekt zur Erkennung physikalischer Dimensionen für Längen, mit Skalarausgang | Distanzmesswertgeber | Laserdistanzsensor, Positions-sensor, Sichtbarkeitssensor
BGD | Objekt zur Erkennung physikalischer Dimensionen für Längen, mit Booleschem Ausgang | Distanzschalter | Laserdistanzsensor, Laserdistanz-Erkennungsschalter, Bewegungs-detektor, Bewegungssensor (PIR), Positionssensor, Präsenzdetektor, Sichtbarkeitsdetektor
BGE | Objekt zur Erkennung physikalischer Dimensionen für Winkel oder Richtungen, mit Skalarausgang | Winkelmesswertgeber | Ausrichtungssensor, Anschlag, Positionssensor, Positions-messwertgeber, Drehgeber, Anzeigeeinrichtung, Windrich-tungsanzeige
BGF | Objekt zur Erkennung physikalischer Dimensionen für Winkel oder Richtungen, mit Booleschem Ausgang | Winkelschalter | Ausrichtungsschwellendetektor, Bewegungsdetektor, Bewegungs-sensor (PIR), Positionssensor, Präsenzdetektor, Radar
BGG | Objekt zur Erkennung physikalischer Dimensionen für physikalische Objekte | Objektscanner | 2D-Scanner, 3D-Scanner, Koordinatenscanner, Laserscanner
BH | Erkennungsobjekt für Energie | Energieerkennungsobjekt
BHA | Energieerkennungsobjekt für Durchflüsse mit einer definierten Energiedichte | Durchflussenergiemessgerät | Kühlungsengergie-Messgerät, Energiezähler, Energiesensor, Gasenergiezähler
BHB | Energieerkennungsobjekt für thermische Durchflüsse mit einer definierten Wärmekapazität | Wärmeenergiemessgerät | Kondensatsensor, Energieküh-lungsmessgerät, Energiezähler, Energiesensor
BHC | Energieerkennungsobjekt für Stromflüsse | Stromflussmessgerät | kWh-Sensor
BJ | Erkennungsobjekt für Leistung | Leistungserkennungsobjekt
BJA | Leistungserkennungsobjekt, mit Skalarausgang | Leistungsmessgerät | kW-Zähler
BJB | Leistungserkennungsobjekt, mit Booleschem Ausgang | Leistungsbegrenzungsschalter
BK | Erkennungsobjekt für Zeit | Zeiterkennungsobjekt
BKA | Zeiterkennungsobjekt, mit Skalarausgang | Zeitmessgerät | Uhr, Zeitinformationsgerät
BKB | Zeiterkennungsobjekt, mit Booleschem Ausgang | Zeitschalter | Zeitzähler
BL | Erkennungsobjekt für Füllstand | Füllstandserkennungsobjekt
BLA | Füllstandserkennungsobjekt, mit Skalarausgang | Füllstandsmesswertgeber | Füllstandsensor, Flüssigkeitsstandsensor
BLB | Füllstandserkennungsobjekt, mit Booleschem Ausgang | Füllstandschalter | Flüssigkeitsstandschalter
BM | Erkennungsobjekt für Feuchte | Feuchteerkennungsobjekt
BMA | Feuchteerkennungsobjekt, mit Skalarausgang | Feuchtemesswertgeber | Feuchte-Messfühler
BMB | Feuchteerkennungsobjekt, mit Booleschem Ausgang | Feuchteschalter | Feuchte-Messfühler
BP | Erkennungsobjekt für Druck | Druckerkennungsobjekt
BPA | Druckerkennungsobjekt, das einen Anschluss zur Erkennung des absoluten Drucks verwendet, mit Skalarausgang | Absolutdruckmesswertgeber | Absolutdrucksensor, Manometer, Druckwächter, Drucksensor, Druckaufnehmer
BPB | Druckerkennungsobjekt, das einen Anschluss zur Erkennung des absoluten Drucks verwendet, mit Booleschem Ausgang | Absolutdruckschalter | Druckschalter
BPC | Druckerkennungsobjekt, das zwei Anschlüsse zur Erkennung des Differenzdrucks verwendet, mit Skalarausgang | Differenzdruckmesswertgeber | Differentialdrucksensor, Druck-sensor, Relativdrucksensor
BPD | Druckerkennungsobjekt, das zwei Anschlüsse zur Erkennung des Differenzdrucks verwendet, mit Booleschem Ausgang | Differenzdruckschalter | Drucksensor, Druckschalter, Relativdrucksensor, Relativdruck-schalter
BQ | Erkennungsobjekt für Substanzkonzentration | Konzentrationserkennungsobjekt
BQA | Konzentrationserkennungsobjekt für Gas, mit Skalarausgang | Gaskonzentrationsmessgerät | CO-Konzentrationssensor, CO_{2} -Konzentrationssensor, Konzentrationssensor, NH_{3} -Konzentrationssensor
BQB | Konzentrationserkennungsobjekt für Gas, mit Booleschem Ausgang | Gaskonzentrationsdetektor | Konzentrationserkennungsschalter
BQC | Konzentrationserkennungsobjekt für Flüssigkeiten, mit Skalarausgang | Flüssigkeitskonzentrationsmessgerät | Konzentrationssensor, Nebelsensor, Benzinkonzentrationssensor, Sichtbarkeitssensor
BQD | Konzentrationserkennungsobjekt für Flüssigkeiten, mit Booleschem Ausgang | Flüssigkeitskonzentrationsdetektor | Konzentrationserkennungsschalter, Nebeldetektor, Sichtbarkeitsdetektor
BQE | Konzentrationserkennungsobjekt für Feststoffe, mit Skalarausgang | Feststoffkonzentrationsmessgerät | Konzentrationssensor, Rauchsensor, Trübungssensor, Sichtbarkeitssensor
BQF | Konzentrationserkennungsobjekt für Feststoffe, mit Booleschem Ausgang | Feststoffkonzentrationsdetektor | Konzentrationserkennungsschalter, Rauchmelder, Rauchschalter, Trübungsdetektor, Sichtbarkeitsdetektor
BR | Erkennungsobjekt für Strahlung | Strahlungserkennungsobjekt
BRA | Strahlungserkennungsobjekt für sichtbare elektromagnetische Wellen, mit Skalarausgang | Lichtmessgerät | Lichtsender, Photozelle
BRB | Strahlungserkennungsobjekt für sichtbare elektromagnetische Wellen, mit Booleschem Ausgang | Lichtdetektor | Lichtschranke, linienförmiger Detektor, Dämmungsschalter, Lux-Sensor
BRC | Strahlungserkennungsobjekt für nicht sichtbare elektromagnetische Wellen, mit Skalarausgang | Messgerät für elektromagnetische Wellen | IR-Sensor, Radarsensor, UV-Sensor
BRD | Strahlungserkennungsobjekt für nicht sichtbare elektromagnetische Wellen, mit Booleschem Ausgang | Elektromagnetwellendetektor | Gammastrahlendetektor
BRE | Strahlungserkennungsobjekt für nukleare Partikel, mit Skalarausgang | Strahlungsmessgerät | Geigermesser
BRF | Strahlungserkennungsobjekt für nukleare Partikel, mit Booleschem Ausgang | Strahlungsdetektor
BS | Erkennungsobjekt für Zeitbereich | Zeitbereicherkennungsobjekt
BSA | Zeitbereicherkennungsobjekt für nicht rotierende Takte, mit Skalarausgang | Taktratenmesswertgeber | Taktratensensor, Frequenzmesswertgeber
BSB | Zeitbereicherkennungsobjekt für nicht rotierende Takte, mit Booleschem Ausgang | Taktraten-Erkennungsschalter
BSC | Zeitbereicherkennungsobjekt für Abstände, mit Skalarausgang | Geschwindigkeitsmesswertgeber | Bewegungssender, Geschwindigkeitssensor
BSD | Zeitbereicherkennungsobjekt für Abstände, mit Booleschem Ausgang | Geschwindigkeitserkennungsschalter | Bewegungsdetektor
BSE | Zeitbereicherkennungsobjekt für Rotationen, mit Skalarausgang | Drehzahlmesswertgeber | Rotationsgeschwindigkeitssensor
BSF | Zeitbereicherkennungsobjekt für Rotationen, mit Booleschem Ausgang | Rotationsgeschwindigkeitsrelais
BSG | Zeitbereicherkennungsobjekt für Geschwindigkeiten, mit Skalarausgang | Beschleunigungsmesswertgeber | Seismischer Sensor
BSH | Zeitbereicherkennungsobjekt für Geschwindigkeiten, mit Booleschem Ausgang | Stoßindikator | Seismischer Schalter, Vibrations-schalter
BT | Erkennungsobjekt für Temperatur | Temperaturerkennungsobjekt
BTA | Temperaturerkennungsobjekt, mit Skalarausgang | Temperaturmesswertgeber | Temperatursensor
BTB | Temperaturerkennungsobjekt, mit Booleschem Ausgang | Temperaturschalter | Temperaturdetektor
BU | Erkennungsobjekt für mehrere Mengen | Mehrfacherkennungsobjekt
BUA | Mehrfacherkennungsobjekt, mit Skalarausgang | Mehrfachmesssensor | Multimeter
BUB | Mehrfacherkennungsobjekt, mit Booleschem Ausgang | Mehrfachdetektor | Buchholz-Relais, Distanzschutz-relais, Impedanzschutzrelais, Gegenphasenfolgerelais
BW | Erkennungsobjekt für Gewicht, Kraft oder Drehmoment | Krafterkennungsobjekt
BWA | Krafterkennungsobjekt für Gewicht, mit Skalarausgang | Gewichtmesswertgeber | Wägezelle, Gewichtssensor
BWB | Krafterkennungsobjekt für Gewicht, mit Booleschem Ausgang | Gewichterkennungsschalter
BWC | Krafterkennungsobjekt für Kraft, mit Skalarausgang | Kraftmesswertgeber | Kraftaufnehmer
BWD | Krafterkennungsobjekt für Kraft, mit Booleschem Ausgang | Krafterkennungsschalter | Kraftindikator
BWE | Krafterkennungsobjekt für Drehmoment, mit Skalarausgang | Drehmomentmesswertgeber | Drehmomentsensor
BWF | Krafterkennungsobjekt für Drehmoment, mit Booleschem Ausgang | Drehmomentschalter | Drehmomentindikator
BX | Erkennungsobjekt für Ton und/oder äußeres Erscheinen | Audiovisuelles Erkennungsobjekt
BXA | Audiovisuelles Erkennungsobjekt für Schall, mit Skalarausgang | Schallmesswertgeber | Akustiküberwachungsgerät, Mikrofon
BXB | Audiovisuelles Erkennungsobjekt für Schall, mit Booleschem Ausgang | Akustikindikator | Glasbruchsensor
BXC | Audiovisuelles Erkennungsobjekt für äußeres Erscheinen, mit Skalarausgang | Bildgeber | Kamera, CCTV, PTZ-Kamera, Scanner, Videokamera
BXD | Audiovisuelles Erkennungsobjekt für visuelles Erscheinen, mit Booleschem Ausgang | Bilderkennungsgerät | Gesichtserkennungsgerät, Fingerabdruckleser, Iris-Scanner
BY | Erkennungsobjekt für gespeicherte Informationen | Informationserkennungsobjekt
BYA | Informationserkennungsobjekt für elektrische Verbindungen | Chiplesegerät | Chipkartenlesegerät
BYB | Informationserkennungsobjekt für elektrische Felder | Elektromagnetisches Lesegerät | Magnetstreifen-Lesegerät, RFC-Lesegerät, RFID-Lesegerät, Lochstreifen-Lesegerät
BYC | Informationserkennungsobjekt für Licht | Optisches Lesegerät | Barcode-Lesegerät, Lesegerät für optische Platten, QR-Lesegerät
BZ | Erkennungsobjekt für Ereignisse oder Mengen | Ereigniserkennungsobjekt
BZA | Ereigniserkennungsobjekt zum Erkennen der Anzahl an Ereignissen, mit Skalarausgang | Zähler
BZB | Ereigniserkennungsobjekt zum Erkennen eines Ereignisses, mit Booleschem Ausgang | Schwellenwertdetektor
BZC | Ereigniserkennungsobjekt zum Erkennen des Vorhandenseins von Menschen, mit Booleschem Ausgang | Personendetektor | Präsenzdetektor
BZD | Ereigniserkennungsobjekt zum Erkennen des Vorhandenseins von Stoffen, mit Booleschem Ausgang | Stoffdetektor
C | Objekt zum Speichern für ein späteres Abrufen | Speicherobjekt
CA | Speicherobjekt für elektrische Energie innerhalb eines elektrostatischen Felds | Kapazitives Speicherobjekt
CAA | Kapazitives Speicherobjekt für elektrische Ladung | Kondensator
CB | Speicherobjekt für elektrische Energie innerhalb eines elektromagnetischen Felds | Induktives Speicherobjekt
CBA | Induktives Speicherobjekt für induktive Ladung | Drosselspule
CC | Speicherobjekt für elektrische Energie innerhalb eines elektrochemischen Stoffes | Elektrochemisches Speicherobjekt
CCA | Elektrochemisches Speicherobjekt für reversible Reaktionen | Wiederaufladbare Batterie
CF | Speicherobjekt für Informationen | Informationsspeicherobjekt
CFA | Informationsspeicherobjekt auf einem Trägermedium | Informationsspeichermedium
CL | Speicherobjekt für Stoffe oder Personen innerhalb stationärer offener Umschließungen | Offenes stationäres Speicherobjekt
CLA | Offenes stationäres Speicherobjekt für Flüssigkeiten | Becken | Bunker, Zisterne, Schacht
CLB | Offenes stationäres Speicherobjekt für feste Objekte | Ablagefach
CLC | Offenes stationäres Speicherobjekt für Personen | Sitz | Bett, Stuhl, Sofa
CM | Speicherobjekt für Stoffe innerhalb einer stationären geschlossenen Umschließung | Geschlossenes stationäres Speicherobjekt
CMA | Geschlossenes stationäres Speicherobjekt für Flüssigkeiten | Tank
CMB | Geschlossenes stationäres Speicherobjekt für Feststoffe | Kasten | Gehäuse, Schrank
CN | Speicherobjekt für Stoffe oder Personen innerhalb beweglicher geschlossener Umschließungen | Bewegliches Speicherobjekt
CNA | Bewegliches Speicherobjekt für Feststoffe oder Personen | Behälter | Eimer, Becher-Hebeanlage, Bag-gerladeschaufel, Aufzugskabine
CNB | Bewegliches Speicherobjekt für Gase | Gaszylinder
CNC | Bewegliches Speicherobjekt für Flüssigkeiten | Trommel
CP | Speicherobjekt für Wärmeenergie | Wärmeenergie-Speicherobjekt
CPA | Wärmeenergie-Speicherobjekt Flüssigkeiten | Flüssigkeitstank | Wasserwärmer
CPB | Wärmeenergie-Speicherobjekt Gase | Gastank
CPC | Wärmeenergie-Speicherobjekt Feststoffe | Feststofftank
CPD | Wärmeenergie-Speicherobjekt Phasenwechselmaterialien | Kristalltank
CQ | Speicherobjekt für mechanische Energie | Speicherobjekt für mechanische Energie
CQA | Objekt zum Speichern von mechanischer Energie in Form von kinetischer Energie | Schwungrad
CQB | Objekt zum Speichern von mechanischer Energie in Form von elastischer Energie | Feder | Gummiband
CQC | Objekt zum Speichern von mechanischer Energie in Form von Gravitationsenergie | Gegengewicht | angehobene Masse
E | Objekt zum Aussenden | Aussendeobjekt
EA | Aussendeobjekt für Licht | Lichtobjekt
EAA | Lichtobjekt mit Elektrizität | Elektrische Leuchte | Argonlampe, Elektrolumineszenz-geräte, Leuchtstofflampe, Leucht-stoffröhre, Glühlampe, Lampe, Lampenbirne, Laser, Neonlampe
EAB | Lichtobjekt mit Gasverbrennung | Gaslampe
EAC | Lichtobjekt mit Flüssigkeitsverbrennung | Flüssigkeitslampe | Paraffinlampe
EB | Aussendeobjekt für durch elektrische Energie abgegebene Wärme | Elektroheizobjekt
EBA | Elektroheizobjekt, Wärmebereitstellung durch Flüssigkeit | Elektrokessel
EBB | Elektroheizobjekt, Wärmebereitstellung durch eine Oberfläche | Elektroheizfläche | Bratplatte, Heizmatte, Sauna
EBC | Elektroheizobjekt, Wärmebereitstellung durch Kabel | Heizkabel
EBD | Elektroheizobjekt, Wärmebereitstellung durch Luftgebläse | Elektroheißluftgebläse
EBE | Elektroheizobjekt, Wärmebereitstellung durch elektrischen Lichtbogen | Lichtbogenheizobjekt | Lichtbogenofen
EBF | Elektroheizobjekt, Wärmebereitstellung durch mit Stromfluss | Induktionserwärmer | Induktionsofen
EBG | Elektroheizobjekt, Wärmebereitstellung durch Infrarotstrahlung | Infrarot-Heizung
EBH | Elektroheizobjekt, Wärmebereitstellung durch beheizte Oberfläche | Elektroofen
EC | Aussendeobjekt für durch elektrische Energie abgegebene Kälte | Elektrokühlobjekt
ECA | Elektrokühlobjekt mit Kühloberfläche | Elektrokühloberfläche
ECB | Elektrokühlobjekt mit Luftgebläse | Elektrokaltluftgebläse
ECC | Elektrokühlobjekt mit Phasenänderung | Kompressionskältemaschine
EE | Aussendeobjekt für drahtlose Energie | Drahtlosenergie-Objekt
EEA | Kabelloses Stromübertragungsobjekt mit Verwendung von induktiver Kopplung | Induktive Antenne
EEB | Kabelloses Stromübertragungsobjekt mit Verwendung von Mikrowellen | Magnetron | Maser, Mikrowellenofen
EEC | Kabelloses Stromübertragungsobjekt mit Verwendung von Röntgenstrahlen | Röntgenstrahlenquelle
EED | Kabelloses Stromübertragungsobjekt mit Verwendung von Gammastrahlen | Gammastrahlenquelle
EEE | Kabelloses Stromübertragungsobjekt mit Verwendung von kapazitiver Kopplung | Kapazitiver Koppler
EG | Aussendeobjekt für durch Wärmeenergie übertragene Wärme und Kälte | Wärmeenergie-Übertragungsobjekt
EGA | Wärmeenergie-Übertragungsobjekt mit Phasenänderung | Wärmepumpe | Gefriergerät, temperaturgeführte Ladeeinheit, Kühlschrank, Kühlcontainer, Kühlregal, reversible Wärmepumpe
EGB | Wärmeenergie-Übertragungsobjekt mit Peltier-Effekt | Peltier-Element
EGC | Wärmeenergie-Übertragungsobjekt zwischen Flüssen mit Zwischenmaterial | Wärmeaustauscher
EM | Aussendeobjekt für durch Verbrennung erzeugte Wärme | Verbrennungsheizobjekt
EMA | Verbrennungsheizungsobjekt zum Beheizen von Räumen | Heizofen
EMB | Verbrennungsheizungsobjekt zum Beheizen von Flüssigkeiten | Feuerungskessel
EMC | Verbrennungsheizungsobjekt zum Erwärmen von Feststoffen | Kochplatte
EP | Aussendeobjekt für durch Wärmeenergie erzeugte Wärme | Wärmeheizobjekt
EPA | Heizwärmeobjekt, Wärmebereitstellung durch eine beheizte durchlässige Oberfläche | Heizfläche
EPB | Heizwärmeobjekt, Wärmebereitstellung durch Flüssigkeit | Heizröhre | Heizspule, Heizrohr
EPC | Heizwärmeobjekt, Wärmebereitstellung durch eine beheizte nicht durchlässige Oberfläche | Heizplatte | Kondensator, Heizkörper
EPD | Heizwärmeobjekt, Wärmebereitstellung durch Luftgebläse | Heißluftgebläse
EQ | Aussendeobjekt für durch Wärmeenergie erzeugte Kälte | Thermal-Kühlobjekt
EQA | Thermal-Kühlobjekt zum Bereitstellen einer durchlässigen Kühlfläche | Kühloberfläche
EQB | Thermal-Kühlobjekt zum Bereitstellen einer nicht durchlässigen Kühlfläche | Kühlplatte | Kondensator, Kühlturm, Verdampfer
EQC | Thermal-Kühlobjekt mit Luftgebläse | Gebläsekühleinrichtung
EQD | Thermal-Kühlobjekt zum Kühlen von Flüssigkeiten | Kühler
EQE | Thermal-Kühlobjekt zur Erzeugung kühler Flüssigkeiten in Röhren | Kühlröhre | Kühlspule, Kühlrohr
ET | Aussendeobjekt für durch Kernspaltung erzeugte Wärme | Nuklearenergie-Wärmeobjekt
ETA | Nuklearbetriebenes Heizobjekt zur Erzeugung von warmem Wasser | Siedewasserreaktor
ETB | Nuklearbetriebenes Heizobjekt zur Erzeugung von Flüssigkeitsdampf | Druckwasserreaktor
ETC | Nuklearbetriebenes Heizobjekt zur Erzeugung von warmem Gas | Gasgekühlter Hochtemperaturreaktor | Kugelhaufenreaktor
EU | Aussendeobjekt für subatomare Partikel | Partikelaussendeobjekt
EUA | Partikelaussendeobjekt mit Ionisierung | Plasmagenerator
EUB | Partikelaussendeobjekt ohne Ionisierung | Partikelgenerator | Alphastrahlengerät, Betastrahlen-gerät, Neutronenstrahlengerät
EV | Aussendeobjekt für Schallwellen | Schallwellenaussendeobjekt
EVA | Schallwellenaussendendes Objekt mit Verwendung von Ultraschallfrequenzen | Sonar
EVB | Schallwellenaussendendes Objekt mit Verwendung hörbarer Frequenzen zur Geräuschreduzierung | Lautsprecher zur Geräuschunterdrückung
F | Objekt zum Schutz vor den Auswirkungen gefährlicher oder unerwünschter Bedingungen | Schutzobjekt
FA | Schutzobjekt für Überspannung | Überspannungsschutzobjekt
FAA | Überspannungsschutzobjekt mit Funkenstrecke | Funkenstrecken-Überspannungsableiter | Begrenzer
FAB | Überspannungsschutzobjekt mit Varistor | Varistor-Überspannungsableiter | Begrenzer
FAC | Überspannungsschutzobjekt mit Zener-Diode | Zener-Diode | Begrenzer
FAD | Überspannungsschutzobjekt mit Überspannungsableitung | Überspannungsableiter
FB | Schutzobjekt für Erdschlussströme | Erdschlussstrom-Schutzobjekt
FBA | Erdschlussstrom-Schutzobjekt, mit dem ein elektrisches Netzwerk überwacht wird und das im Falle von Erdfehlerströmen abgeschaltet wird | Fehlerstromschutzschalter | Geräteableitstromunterbrecher, Erdschlussschutzschalter, Erd-fehlerstromschutzschalter (ELCB), FI-Schutzschalter, Fehlerstrom-schutzschalter, Fehlerstromtrenn-schalter (RCCB)
FBB | Erdschlussstrom-Schutzobjekt, mit dem der Wert eines Erdfehlerstroms beschränkt wird | Erdschlussstrom-Begrenzer | Neutraler Erdungsreaktor, neutrale Erdungsimpedanz, Petersen-Spule
FC | Schutzobjekt für Überströme | Überstromschutzobjekt
FCA | Überstromschutzobjekt, das den Kreis, in dem es sich befindet, durch Unterbrechen des Stroms öffnet, wenn dieser für eine bestimmte Zeit einen bestimmten Wert überschreitet | Sicherung
FCB | Überstromschutzobjekt, das über die Fähigkeit verfügt, Ströme unter normalen Stromkreisbedingungen zu erzeugen, zu leiten und zu unterbrechen und Ströme unter bestimmten ungewöhnlichen Stromkreisbedingungen zu leiten und automatisch zu unterbrechen ANMERKUNG Diese Klasse ist für Schutzschalter nach der Normenreihe IEC 60898 vorgesehen. | Leistungsschutzschalter
FCC | Überstromschutzobjekt, das den Kreis, in dem es sich befindet, durch Unterbrechen des Stroms öffnet, wenn dieser für eine bestimmte Zeit einen bestimmten Wert überschreitet | Bimetall | Bimetall-Schutzschalter, thermische Überlastauslösung, thermisches Überlastrelais
FE | Schutzobjekt für elektrische und/oder magnetische Felder | Feldschutzobjekt
FEA | Feldschutzobjekt für elektrische Felder | Elektrische Feldabschirmung | Faradayscher Käfig
FEB | Feldschutzobjekt für Magnetfelder | Magnetfeldabschirmung | Mu-metallische Abschirmung (gegen statische oder Niedrig-frequenz-Magnetfelder)
FEC | Feldschutzobjekt für elektromagnetische Felder | Elektromagnetische Feldabschirmung | Betonwand, Faradayscher Käfig, Bleiblock, Metallbleche
FL | Schutzobjekt für Drücke | Druckschutzobjekt
FLA | Druckschutzobjekt, das Dampf oder Flüssigkeit abgibt, wenn der Druck einen festgelegten Grenzwert überschreitet | Sicherheitsventil
FLB | Druckschutzobjekt, bei dem ein Luftstrom geöffnet wird, wenn sich der Druck über oder unter einem festgelegten Grenzwert befindet | Sicherheitsklappe
FLC | Druckschutzobjekt, mit dem ein Vakuum verhindert wird | Rückschlagventil gegen Vakuum
FLD | Druckschutzobjekt, das im Falle eines übermäßigen Differenzdrucks irreversibel aufgebrochen wird | Berstplatte
FLE | Druckschutzobjekt, das über eine Volumenausdehnung verfügt | Expansionstank | Expansionsgefäß
FM | Schutzobjekt für Feuer | Brandschutzobjekt
FMA | Brandschutzobjekt, das bei Erkennen eines Brandes den Luftstrom unterbricht | Brandschutzklappe
FMB | Brandschutzobjekt, das bei Erkennen von Rauch den Luftstrom öffnet oder unterbricht | Rauchschutzklappe
FMC | Brandschutzobjekt, das bei Erkennen eines Brandes und/oder bei Erkennen von Rauch den Luftstrom unterbricht | Brand- und Rauchschutzklappe
FMD | Brandschutzobjekt zur manuellen Bedienung | Feuerlöscher
FME | Brandschutzobjekt, das bei Erkennen eines Brandes und/oder bei Erkennen von Rauch einen Durchgang versperrt | Brandschutzblende
FMF | Brandschutzobjekt, das einen Bereich in Rauchzonen unterteilt | Rauchschutzvorhang
FMG | Brandschutzobjekt, das ein Loch schließt, mit dem ein Ausbreiten eines Brandes verhindert wird | Rauchabschottung
FMH | Brandschutzobjekt zur Oberflächenabdeckung | Brandisolierung
FMJ | Brandschutzobjekt zur Oberflächenbeschichtung | Feuerschutzmittel | Brandschutzmittel
FMK | Brandschutzobjekt zur Imprägnierung | Brandschutzimprägnierung
FN | Schutzobjekt für mechanische Kraft | Objekt zum Schutz vor mechanischer Kraft
FNA | Objekt zum Schutz vor mechanischer Kraft, das für eine Trennung sorgt, wenn das Drehmoment zu hoch ist | Sicherheitskupplung
FNB | Objekt zum Schutz vor mechanischer Kraft, zur Stoßdämpfung | Stoßschutz | Kabelschutz
FQ | Schutzobjekt durch Barriere oder Hindernis | Vorbeugendes Schutzobjekt
FQA | Vorbeugendes Schutzobjekt für sich bewegende Objekte | Schutznetz | Schutzgitter
FQB | Vorbeugendes Schutzobjekt für gleitende oder schwebende Stoffe | Gleitschutz | Schneefang
FQC | Vorbeugendes Schutzobjekt zum Verhindern eines Herunterfallens | Schutzgeländer | Handlauf, Aufhängungsschutz
FQD | Vorbeugendes Schutzobjekt zum Schutz vor Herausfallen oder Zusammenprallen | Schutzschiene | Schutzgeländer, Schutzdach
FQE | Vorbeugendes Schutzobjekt für physikalisches Durchdringen | Schutzstoff
FQF | Vorbeugendes Schutzobjekt zum Verhindern von Blendeffekten | Blendschutz
FQG | Vorbeugendes Schutzobjekt zum Verhindern von Spritzern | Spritzschutz
FQH | Vorbeugendes Schutzobjekt zum Verhindern von manueller Beschädigung | Bruchschutz
FQJ | Vorbeugendes Schutzobjekt zum Verhindern von manuellem Entsperren | Lukenschloss
FR | Schutzobjekt für Materialerosion | Verschleißschutzobjekt
FRA | Verschleißschutzobjekt zur Anwendung von flüssigen Stoffen zwischen Objekten | Schmierobjekt | Schmieröl
FRB | Verschleißschutzobjekt zur Anwendung eines festen Trennstoffs zwischen Objekten | Verschleißschutz
FS | Schutzobjekt in Bezug auf die lokale Umgebung | Umgebungsschutzobjekt
FSA | Umweltschutzobjekt in Form einer festen Pastenschicht auf einem anderen Objekt | Gips | Zement, Mörtel
FSB | Umweltschutzobjekt in Form eines verhärteten Flüssigkeitsfilms auf der Oberfläche eines anderen Objekts | Lack
FSC | Umweltschutzobjekt in Form einer angewendeten oder induzier-ten Flüssigkeit, durch die das Objekt gegenüber extern indu-ziertem Verfall oder Zerstörung widerstandsfähig gemacht wird | Imprägnierung | Imprägnierungsplatte
FSD | Umweltschutzobjekt, das Schutz vor Umwelteinflüssen bietet | Unterstand | Lawinenschutzkonstruktion, Gebäude, Schuppen, Schneefang
FSE | Umweltschutzobjekt in Form einer Schwingungssteuerung | Seismisches Schwingungs-steuerungsgerät
FSF | Umweltschutzobjekt in Form von Metalloxidation | Korrosionsschutz | Kathodischer Schutz, Opferanode
FSG | Umweltschutzobjekt in Form einer Versiegelung auf der Oberfläche eines anderen Objekts | Schutzversiegelung
FSH | Umweltschutzobjekt in Form einer Kapillareffekt-Schutzschicht | Materialtrennschicht
G | Objekt zur Bereitstellung eines steuerbaren Durchflusses | Erzeugungsobjekt
GA | Erzeugungsobjekt für durch mechanische Energie erzeugte elektrische Energie | Erzeugungsobjekt für elektrische Energie durch mechanische Energie
GAA | Erzeugungsobjekt für durch mechanische Energie erzeugte elektrische Energie für Wechselstrom | Wechselstromgenerator | Generator
GAB | Erzeugungsobjekt für durch mechanische Energie erzeugte elektrische Energie für Gleichstrom | Gleichstromgenerator | Dynamo, Generator
GB | Erzeugungsobjekt für durch chemische Reaktion erzeugte elektrische Energie | Erzeugungsobjekt für elektrische Energie durch chemische Energie
GBA | Erzeugungsobjekt für durch chemische Energie erzeugte elektrische Energie aus einer nicht erneuerbaren Quelle | Elektrische Batterie | Batterie
GBB | Erzeugungsobjekt für durch chemische Energie erzeugte elektrische Energie, das kontinuierlich durch Kraftstoff oder Oxidationsmittel angetrieben wird | Brennstoffzelle
GC | Erzeugungsobjekt für durch Solarenergie erzeugte elektrische Energie | Erzeugungsobjekt für elektrische Energie durch Sonnenenergie
GCA | Erzeugungsobjekt für durch Sonnenenergie erzeugte elektrische Energie, das wasserbasiertes Halbleitermaterial verwendet | Kristallines Photovoltaik-Modul | Solarzelle
GCB | Erzeugungsobjekt für durch Sonnenenergie erzeugte elektrische Energie, das dünnes Folienmaterial verwendet | Dünnschicht-Photovoltaik-Modul | Solarzelle
GF | Erzeugungsobjekt von Signalen für Informationsträger | Signalerzeugungsobjekt
GFA | Signalerzeugungsobjekt mit Verwendung elektromagnetischer Wellen | Elektromagnetwellensender | Lasersender, Radiowellensender, Fernsehstation
GFB | Signalerzeugungsobjekt mit Drähten | Signalgenerator
GL | Erzeugungsobjekt für kontinuierlich laufende Geräte | Kontinuierliches Beförderungsobjekt
GLA | Kontinuierliches Beförderungsobjekt mit Transportband | Gurtförderer | Förderband
GLB | Kontinuierliches Beförderungsobjekt mit Kette | Kettenförderer
GLC | Kontinuierliches Beförderungsobjekt mit Rollen | Rollenförderer
GLD | Kontinuierliches Beförderungsobjekt mit Antriebsschnecke | Schneckenförderer
GLE | Kontinuierliches Beförderungsobjekt, bestehend aus aneinandergereihten Stufen | Rolltreppe
GLF | Kontinuierliches Beförderungsobjekt, bestehend aus aneinandergereihten Behältern | Paternoster
GLG | Kontinuierliches Beförderungsobjekt mit einer vibrierenden Oberfläche | Vibrationsförderer
GM | Erzeugungsobjekt für nicht kontinuierlich laufende Geräte | Nicht kontinuierliches Beförderungsobjekt
GMA | Nicht kontinuierliches Beförderungsobjekt für horizontale Bewegungen | Wagen
GMB | Nicht kontinuierliches Beförderungsobjekt für vertikale Bewegungen | Aufzug | Hubgerät
GMC | Nicht kontinuierliches Beförderungsobjekt, mit dem Objekte vertikal und/oder horizontal bewegt werden | Kran
GMD | Nicht kontinuierliches Beförderungsobjekt, mit dem Objekte aneinandergereiht werden | Palletierer | Stapler
GME | Nicht kontinuierliches Beförderungsobjekt mit Förderfluss | Drehscheibe
GMF | Nicht kontinuierliches Beförderungsobjekt, das Objekte durch Vibration in einem linearen Durchfluss bewegt | Vibrationsförderer
GP | Erzeugungsobjekt für Flüssigkeiten | Flüssigkeitsstrom-Erzeugungsobjekt
GPA | Flüssigkeitsstrom-Erzeugungsobjekt zum Verdrängen eingeschlossener Flüssigkeiten zur Auslassseite | Verdrängerpumpe | Peristaltikpumpe, Kolbenpumpe, Rotationspumpe, Schraubpumpe, Vakuumpumpe
GPB | Flüssigkeitsstrom-Erzeugungsobjekt zum Steigern der Flussgeschwindigkeit durch mechanische Bewegung | Spumpe | Axiale Strömungspumpe, Zentrifu-galpumpe, Laufrad, radiale Strö-mungspumpe, Vakuumpumpe
GPC | Flüssigkeitsstrom-Erzeugungsobjekt zum Übertragen der kinetischen Energie eines Eingansstroms an einen Ausgangsstrom | Strahlpumpe
GPD | Flüssigkeitsstrom-Erzeugungsobjekt zum Konvertieren potentieller Energie zu kinetische Energie durch Schwerkraft | Schmiervorrichtung | Öler
GQ | Erzeugungsobjekt für Gas | Gasstrom-Erzeugungsobjekt
GQA | Gasstrom-Erzeugungsobjekt zum Verdrängen eingeschlossener Gase zur Auslassseite | Gaskompressor
GQB | Gasstrom-Erzeugungsobjekt zum Steigern der Flussgeschwindigkeit durch mechanische Bewegung | Mechanischer Ventilator | Luftvorhang, geschlossener Pro-pellerlüfter, offener Propellerlüfter, Propeller, Käfigläuferlüfter, Ventilator
GQC | Gasstrom-Erzeugungsobjekt zum Übertragen der kinetischen Energie eines Eingansstroms an einen Ausgangsstrom | Gasstrahler
GR | Erzeugungsobjekt für durch Solarenergie erzeugte Wärmeenergie | Erzeugungsobjekt für durch Solarenergie erzeugte Wärmeenergie
GRA | Erzeugungsobjekt für durch Solarenergie erzeugte Wärmeenergie in einem thermischen Flüssigkeitsdurchfluss | Solarpanel | Flachsolarpanel
GRB | Erzeugungsobjekt für durch Solarenergie erzeugte Wärmeenergie, das einen Flüssigkeitsdurchfluss erzeugt | Solarturm
H | Objekt zur Behandlung von Stoffen | Stoffbearbeitungsobjekt
HJ | Stoffbearbeitungsobjekt durch Urformen | Urformobjekt
HJA | Urformobjekt aus flüssigem Anfangsmaterialzustand | Gießwerkzeug | 3D-Drucker
HJB | Urformobjekt aus festem Anfangsmaterialzustand | Presse | 3D-Drucker, Spanplattenpresse, Sinterpresse
HK | Stoffbearbeitungsobjekt für Oberflächenbehandlung | Oberflächenbehandlungsobjekt
HKA | Oberflächenbehandlungsobjekt durch Vorbereitung | Oberflächenvorbereitungsmaschine | Geschirrspüler, Staubsauger, Dusche, Ultraschall-Entfetter, Dampf-Entfetter, Fensterwischer
HKB | Oberflächenbehandlungsobjekt durch Modifikation | Oberflächenmodifkationsmaschine | Poliermaschine, Hämmermaschine, Polierer, Sandpapier, Drahtbürste
HKC | Oberflächenbehandlungsobjekt durch Beschichtung | Oberflächenbeschichtungmaschine | Luftpistole, Eloxierer, elektrostatische Beschichtungsmaschine, Ölbeschichtungsmaschine
HL | Stoffbearbeitungsobjekt durch Fügen oder Montieren | Montierobjekt
HLA | Montierobjekt zur physikalischen Montage | Montageroboter
HLB | Montierobjekt zum mechanischen Fügen | Mechanische Fügemaschine | Crimpmaschine, Reibschweißmaschine, Druck-/Kalt-schweißer, Ultraschallschweißmaschine
HLC | Montierobjekt zum t hermischen Fügen | Thermalschweißmaschine | Lichtbogenschweißgerät, Induktionslötmaschine, Lötmaschine
HLD | Montierobjekt zum chemischen Fügen | Chemische Fügemaschine | Klebmaschine
HM | Stoffbearbeitungsobjekt zum erzwungenen Trennen vermischter Substanzen | Krafttrennobjekt
HMA | Krafttrennobjekt zum Trennen von Partikeln durch Gravitation | Absetzbecken
HMB | Krafttrennobjekt zum Rotieren von Substanzen in einer Rotationskammer | Zentrifuge
HMC | Krafttrennobjekt zum Rotieren von Substanzen in einer festen Kammer | Zyklon | Hydrozyklon
HP | Stoffbearbeitungsobjekt zum thermischen Trennen vermischter Substanzen | Thermisches Trennobjekt
HPA | Thermisches Trennobjekt zum Entfernen von Feuchtigkeit | Trockner
HPB | Thermisches Trennobjekt zur Erzeugung der Dampfform einer Flüssigkeit | Destilliersäule | Destilliergerät, Verdampfer
HQ | Stoffbearbeitungsobjekt zum mechanischen Trennen von vermischten Substanzen | Mechanisches Trennobjekt
HQA | Mechanisches Trennobjekt zum Entfernen von Substanzen von der Oberfläche von Flüssigkeiten | Abstreifer
HQB | Mechanisches Trennobjekt für Partikel basierend auf deren Größe und/oder Form | Trenngitter | Beutelfilter, Filter, Rechen, Sack
HR | Stoffbearbeitungsobjekt zum elektromagnetischen Trennen von vermischten Substanzen | Elektrisches oder magnetisches Trennobjekt
HRA | Elektrisches oder magnetisches Trennobjekt mit einem elektrischen Feld | Elektrostatischer Separator | elektrostatischer Filter
HRB | Elektrisches oder magnetisches Trennobjekt mit einem magnetischen Feld | Magnetabscheider
HS | Stoffbearbeitungsobjekt zum chemischen Trennen von vermischten Substanzen | Chemisches Trennobjekt
HSA | Chemisches Trennobjekt zum Ionenaustausch | Ionenaustauscher | Elektrolysator
HSB | Chemisches Trennobjekt zur Absorption | Absorber | Absorptionswäscher
HSC | Chemisches Trennobjekt zur Adsorption | Adsorber
HU | Stoffbearbeitungsobjekt, mit dem festes Material zerkleinert wird | Schleif- und Zerkleinerungsobjekt
HUA | Schleif- und Zerkleinerungsobjekt für weiche, mittelharte, fasrige und feste Stoffe | Schneidmaschine | Abfallzerkleinerer
HUB | Schleif- und Zerkleinerungsobjekt zum Verarbeiten von Teilen in präzise Größen und Formen | Mühle | Getreidemühle, Wassermühle
HUC | Schleif- und Zerkleinerungsobjekt für Steine | Brechwerk | Steinbrecher
HV | Stoffbearbeitungsobjekt, mit dem größere Formen von Material erzeugt werden | Anhäufungsobjekt
HVA | Anhäufungsobjekt zum Komprimieren oder Formen eines Materials in Pelletform | Pelletiergerät
HVB | Anhäufungsobjekt zum Ermöglichen eines Prozesses, bei dem Kolloide in Flockenform gebracht werden | Flokkuliergerät | Flokkulierapparat
HW | Stoffbearbeitungsobjekt, mit dem verschiedene Substanzen gemischt werden | Mischobjekt
HWA | Mischobjekt, mit dem aus einer Substanz eine andere Substanz mit neuen Eigenschaften erzeugt wird | Mischer | Knetmaschine
HWB | Mischobjekt zur Erzeugung einer feuchten gasförmigen Substanz | Befeuchter
HX | Stoffbearbeitungsobjekt, mit dem durch chemische oder biologische Reaktion neues Material erzeugt wird | Reaktionsobjekt
HXA | Reaktionsobjekt zum Erzeugen und Kontrollieren einer chemischen Reaktion | Chemiereaktor | Vergaser
HXB | Reaktionsobjekt zum Erzeugen und Kontrollieren einer biologischen Reaktion | Fermentierer
K | Objekt zur Verarbeitung von Eingangssignalen und Bereitstellung eines geeigneten Ausgangs | Informationsverarbeitungsobjekt
KE | Informationsverarbeitendes Objekt zur Verarbeitung elektrischer Signale | Elektrische Signale verarbeitendes Objekt
KEA | Elektrisches Signalverarbeitungsobjekt zur Bedienung durch Menschen | Computer | PC, Personal-Computer, Tablet-Computer
KEC | Elektrisches Signalverarbeitungsobjekt zur Eingabe/Ausgabe in Geräten ohne Bedienung durch Menschen | Kommunikationsgerät | Ethernet-Karte, FireWire-Karte, I/O-Gerät, I/O-Modul, USB-Karte
KEB | Elektrisches Signalverarbeitungsobjekt zur Steuerung von Geräten ohne Bedienung durch Menschen | Steuerungseinheit | Zentrale Verarbeitungseinheit (CPU), Distanzschutz- und –steuer-einheit, speicherprogrammierbare Steuerung (SPS), Fernbedienungsmodul (RTU), Synchronisierungsgerät, Synchronisierungsrelais
KEC | Elektrisches Signalverarbeitungsobjekt zur Eingabe/Ausgabe in Geräten ohne Bedienung durch Menschen | Kommunikationsgerät | Ethernet-Karte, FireWire-Karte, I/O-Gerät, I/O-Modul, USB-Karte
KED | Elektrisches Signalverarbeitungsobjekt zur Weiterleitung von Signalen zwischen Datennetzen ohne Bedienung durch Menschen | Router | Datennetz-Gateway, Firewall, Sicherheitsgerät
KEE | Elektrisches Signalverarbeitungsobjekt zum Speichern der Informationen, die durch die Eingabe eines Speichergeräts bereitgestellt wurden, ohne Bedienung durch Menschen | Kartenschreibgerät | CD-Brenner, Schreibgerät für optische Platten, Tonbandgerät
KF | Informationsverarbeitendes Objekt zur Weiterleitung elektrischer Signale | Elektrische Signale weiterleitendes Objekt
KFA | Elektrische Signale weiterleitendes Objekt zur verzögerungsfreien Weiterleitung | Relais | Koppler
KFB | Elektrische Signale weiterleitendes Objekt zur verzögerten Weiterleitung | Zeitrelais
KFC | Elektrische Signale weiterleitendes Objekt zur Umwandlung des Eingangssignals in ein verstärktes Ausgangssignal | Repeater
KFD | Elektrische Signale weiterleitendes Objekt zur Überbrückung mehrerer Datennetzwerksegmente | Elektrische Netzwerkbrücke
KFE | Elektrische Signale weiterleitendes Objekt zum Weiterleiten der Eingabe an bestimmte Geräte innerhalb eines Datennetzwerks | Elektrischer Netzwerkschalter
KG | Informationsverarbeitendes Objekt für optische Signale | Optisches Signalobjekt
KGA | Optisches Signalobjekt zum Weiterleiten der Eingabe an bestimmte Geräte innerhalb eines optischen Netzwerks | Optischer Netzwerkschalter
KGB | Optisches Signalobjekt zum Weiterleiten von Datenpaketen zwischen Computernetzwerken | Optischer Router
KGC | Optisches Signalobjekt zur Umwandlung des Eingangssignals in ein verstärktes Ausgangssignal | Optischer Repeater
KH | Informationsverarbeitendes Objekt für fluidische Signale | Fluidisches Signalobjekt
KHA | Flüssigkeitssignalobjekt zur Rückkopplungskontrolle | Flüssigkeitsregler
KHB | Flüssigkeitssignalobjekt zur Weiterleitung von Signalen | Steuerventil
KJ | Informationsverarbeitendes Objekt für mechanische Signale | Mechanisches Signalobjekt
KJA | Mechanisches Signalobjekt zur Anpassung eines Luft- oder Flüssigkeitsflusses | Mechanischer Regler
KJB | Mechanisches Signalobjekt zum Sperren/Entsperren eines Verriegelungsmechanismus | Schließzylinder
KJC | Mechanisches Signalobjekt zur Erzeugung eines binären Zustands eines mechanischen Geräts | Schlüsselcode-Gerät
KZ | Informationsverarbeitendes Objekt für mehrere Signale | Mehrfach-Signalobjekt
KZA | Mehrfach-Signalobjekt zum Weiterleiten des Eingangs in spezifische Geräte | Mehrfachschalter
M | Objekt zur Erzeugung mechanischer Bewegungen oder Kraft | Antriebsobjekt
MA | Antriebsobjekt in Form von Drehmoment, angetrieben durch elektromagnetische Kraft | Elektromagnetisches Rotationsantriebsobjekt
MAA | Elektromagnetisches Rotationsantriebsobjekt zur Erzeugung einer kontinuierlichen Rotation | Elektromotor | Wechselstrommotor, Asynchron-Motor, Gleichstrommotor, Induktionsmotor, PM-Motor, Servomotor, Synchronmotor
MAB | Elektromagnetisches Rotationsantriebsobjekt zur Erzeugung diskreter Rotationsschritte | Schrittmotor
MB | Antriebsobjekt in Form von linearer Kraft, angetrieben durch elektromagnetische Kraft | Elektromagnetisches Linearantriebsobjekt
MBA | Elektromagnetisches Linearantriebsobjekt zur Erzeugung einer kontinuierlichen Bewegung | Linearmotor
MBB | Elektromagnetisches Linearantriebsobjekt zur Erzeugung diskreter Schritte | Elektromagnet | Stellantrieb, Magnetventil
MC | Antriebsobjekt, angetrieben durch magnetische Kraft | Magnetkraft-Antriebsobjekt
MCA | Magnetkraft-Antriebsobjekt mit Permanentmagnet | Permanentmagnet
MD | Antriebsobjekt, angetrieben durch piezoelektrische Kraft | Piezoelektrisches Antriebsobjekt
MDA | Piezoelektrisches Antriebsobjekt mit piezoelektrischem Kristall | Piezoelektrischer Motor | piezoelektrischer Aktor
ML | Antriebsobjekt, angetrieben durch mechanische Energie | Durch mechanische Energie angetriebenes Objekt
MLA | Durch mechanische Energie angetriebenes Objekt zur Freisetzung von Gravitationsenergie | Gravitationsenergieantrieb | Achterbahn
MLB | Durch mechanische Energie angetriebenes Objekt zur Freisetzung von elastischer Energie | Elastischer Energieantrieb | federbetriebenes Gerät
MLC | Durch mechanische Energie angetriebenes Objekt in Form von kinetischer Energie in Luftgebläsen | Windturbine
MLD | Durch mechanische Energie angetriebenes Objekt in Form von kinetischer Energie in fließendem Wasser | Wasserturbine
MLE | Durch mechanische Energie angetriebenes Objekt in Form von kinetischer Energie und Reaktionskraft in strömenden und/oder sich ausdehnenden Gasen | Gasturbine
MM | Antriebsobjekt, angetrieben durch Flüssigkeitsverdrängung oder Druck | Flüssigkeitsbetriebenes Objekt
MMA | Flüssigkeitsbetriebenes Objekt, dessen Bewegung einem flüssigen Volumen entspricht | Hydraulikzylinder
MMB | Flüssigkeitsbetriebenes Objekt: Bewegung zu Endpositionen abhängig vom Gasdruck | Pneumatikzylinder
MMC | Flüssigkeitsbetriebenes Objekt: Rotation durch eine fließende Flüssigkeit | Hydraulikmotor
MMD | Flüssigkeitsbetriebenes Objekt zur Erzeugung von Rotation durch komprimiertes Gas | Pneumatikmotor
MS | Antriebsobjekt, angetrieben durch Verbrennung von Brennstoffen | Verbrennungsmotor
MSA | Verbrennungsmotor mit Zylindern und Kolben, die durch Funkenzündung angetrieben werden | Ottomotor
MSB | Verbrennungsmotor mit Zylindern und Kolben, die durch Verdichtung angetrieben werden | Dieselmotor
MSC | Verbrennungsmotor in einem kreisförmigen Gehäuse mit exzentrischem Rotationskolben, der durch Funkenzündung angetrieben werden | Wankelmotor
MT | Antriebsobjekt, angetrieben durch eine externe Wärmequelle | Wärmemaschine
MTA | Wärmemaschine, die ausgedehnten Dampf verwendet, der auf einen Kolben wirkt | Dampfmotor
MTB | Wärmemaschine mit zwei Kolben innerhalb eines erwärmten und eines gekühlten Zylinders oder Zylinderteils | Stirling-Motor
N | Objekt zum teilweisen oder vollständigen Abdecken eines anderen Objekts | Abdeckobjekt
NA | Abdeckungsobjekt durch Füllen einer Öffnung | Füllobjekt
NAA | Füllobjekt, das Lichtdurchlass ermöglicht | Scheibe
NAB | Füllobjekt, das den Durchlass von Licht und Feststoffen verhindert | Panel
NAC | Füllobjekt, das Flüssigkeitsdurchlass ermöglicht | Gitter
NAD | Füllobjekt, das Flüssigkeitsdurchlass verhindert | Abdichtungsmittel | Dichtung, Buchse, Mörtel
NB | Abdeckungsobjekt durch Schließen einer Öffnung | Schließungsobjekt
NBA | Schließungsobjekt für eine Tür | Türflügel
NBB | Schließungsobjekt für eine große Tür | Flügel einer großen Tür
NBC | Schließungsobjekt in einer Umschließung | Gehäuseklappe | Kabinentür, Schranktür, Wartungsklappe, Tankdeckel
NBD | Schließungsobjekt für ein Tor | Torflügel
NBE | Schließungsobjekt für eine Luke | Lukenabdeckung | Blende, Gehäusedeckel
NC | Abdeckungsobjekt durch Abschlussstrukturen | Abschlussobjekt
NCA | Endabschlussobjekt für einen Bürgersteig | Pflaster
NCB | Endabschlussobjekt für eine Wand | Wandabdeckung
NCC | Endabschlussobjekt für einen Boden | Bodenbelag
NCD | Endabschlussobjekt für eine Decke | Deckenschicht
NCE | Endabschlussobjekt für ein Dach | Bedachung
NCF | Endabschlussobjekt für eine Öffnung | Fenstersims | Fensterbrett
NCG | Endabschlussobjekt für eine bewachsene Fläche | Pflanzenmatte | Rasenboden
NCH | Endabschlussobjekt zur Bildung der äußeren Form eines Objekts | Oberflächenformobjekt | Luftfahrzeugverkleidung, Luftfahrzeugbeplankung, Rumpfverkleidung, Kraftfahrzeugkarosserieteile, Cockpitverkleidung, Motorradverkleidung, unbelastete Rumpfplatte
ND | Abdeckungsobjekt zum Abschließen eines anderen Objekts | Abschließungsobjekt
NDA | Abschließungsobjekt zur Begrenzung der Bürgersteigkante oder eines bewachsenen Bereichs | Bordsteinkante | Rasenkante, Pflanzenbeetkante
NDB | Abschließungsobjekt zur Begrenzung der Kante einer Wand | Krone | Umbördelung, Wandoberseite
NDC | Abschließungsobjekt zur Begrenzung der Kante eines Bodens | Zwischenbodenkante
NDD | Abschließungsobjekt zur Begrenzung der Kante einer Decke | Deckenkante
NDE | Abschließungsobjekt zur Begrenzung der Kante eines Dachs | Stirnbrett | Ortgang
NE | Abdeckungsobjekt zum Verdecken von Fugen und Übergängen | Verdeckungsobjekt
NEA | Verdeckungsobjekt zwischen einer Wand und Decke | Deckenverkleidung
NEB | Verdeckungsobjekt zwischen einer Wand und einem Boden | Fußleiste | Sockelleiste
NEC | Verdeckungsobjekt zwischen zwei Wänden | Wandeckenverkleidung
NED | Verdeckungsobjekt auf einem Dach | Abdeckblech | Traufe, Firstabdeckung, Dachabdeckblech
NEE | Verdeckungsobjekt um eine Öffnung herum | Auskleidung | Architrav, Muffe
P | Objekt zur Bereitstellung wahrnehmbarer Informationen | Präsentierobjekt
PF | Präsentierobjekt in sichtbarer Form diskreter Zustände | Sichtbare Zustandsanzeige
PFA | Sichtbare Zustandsanzeige unter Verwendung von Licht | Signallampe | Verkehrslichtzeichen
PFB | Sichtbare Zustandsanzeige unter Verwendung mechanischer Positionen | Stellungsanzeiger
PG | Präsentierobjekt in sichtbarer Form einer einzelnen Skalarvariablen | Skalaranzeige
PGA | Skalaranzeige zur Anzeige elektrischer Spannung | Spannungsmessinstrument
PGB | Skalaranzeige zur Anzeige von Widerstand oder Leitfähigkeit | Widerstandsanzeige
PGC | Skalaranzeige zur Anzeige von Strom | Amperemeter
PGD | Skalaranzeige zur Anzeige von Dichte | Dichteanzeige
PGE | Skalaranzeige zur Anzeige eines Felds | Feldanzeige
PGF | Skalaranzeige zur Anzeige von Durchfluss | Durchflussmesser
PGG | Skalaranzeige zur Anzeige einer räumlichen Dimension und/oder Position | Dimensionsanzeige | Winkelanzeige, Positionsanzeige
PGH | Skalaranzeige zur Anzeige von Energie | Energiezähler | Blindverbrauchszähler, Wattstundenzähler
PGJ | Skalaranzeige zur Anzeige elektrischer Energie | Leistungsmessinstrument | Blindleistungsmessgerät
PGK | Skalaranzeige zur Anzeige von Zeit | Uhr
PGL | Skalaranzeige zur Anzeige von Füllständen | Füllstandsanzeige | Sichtglas
PGM | Skalaranzeige zur Anzeige von Feuchte | Feuchteanzeige | Hygrometer
PGP | Skalaranzeige zur Anzeige von Druck | Druckanzeige | Barometer, Manometer
PGQ | Skalaranzeige zur Anzeige von Substanzkonzentration | Konzentrationsanzeige
PGR | Skalaranzeige zur Anzeige von Strahlung | Elektromagnetwellenanzeige
PGS | Skalaranzeige zur Anzeige eines Zeitbereichs | Frequenzmessgerät
PGT | Skalaranzeige zur Anzeige von Temperatur | Temperaturanzeige
PGV | Skalaranzeige zur Anzeige des Unterschieds zwischen Wirkleistung und Blindleistung | Cos-phi-Meter
PGW | Skalaranzeige zur Anzeige von Gewicht, Kraft oder Drehmoment | Kraftanzeige
PGX | Skalaranzeige zur Anzeige von Schall | Audiospektrometer
PGZ | Skalaranzeige zur Anzeige der Anzahl an Ereignissen | Mengenmessgerät
PH | Präsentierobjekt in sichtbarer Form durch Bilder, Symbole, Text oder physikalische Eigenschaften | Grafische Anzeige
PHA | Grafische Anzeige mit dynamischer Oberfläche | Display | Tafel, Whiteboard, Bildschirm
PHB | Grafische Anzeige mit an einem anderen Ort dargestellter dynamischer Oberfläche | Projektor
PHC | Grafische Anzeige auf gedruckten Medien | Drucker
PHD | Grafische Anzeige in statischer Form auf seiner eigenen Oberfläche | Schild | Verkehrszeichen
PHE | Grafische Anzeige in statischer Form auf der Oberfläche eines anderen Objekts | Kennzeichnung
PHF | Grafische Anzeige in statischer Form aufgrund seiner physikalischen Eigenschaften | Markierungspfosten | Referenzpunkt
PJ | Präsentationsobjekt in hörbarer Form | Akustisches Gerät
PJA | Akustisches Gerät unter Verwendung der Bewegung einer Membran | Lautsprecher
PJB | Akustisches Gerät unter Verwendung eines Luftstroms | Hupe
PJC | Akustisches Gerät unter Verwendung von mechanischer Anregung des Objekts | Klingel
PK | Präsentationsobjekt in taktiler Form | Taktiles Gerät
PKA | Taktiles Gerät für diskrete Zustände durch Vibration | Vibrator
PKB | Taktiles Gerät für statische Informationen | Braille-Zeichen | Straßenrillen
PKC | Taktiles Gerät für überlagernde Hindernisse | Warnung vor lichter Höhe
PL | Präsentationsobjekt in Ornamentform | Ornamentobjekt
PLA | Ornamentobjekt als Trennung zwischen zwei Bereichen | Sims
PLB | Ornamentobjekt als räumliche Darstellung von etwas | Figur
PLC | Ornamentobjekt als herausragende Gebilde und/oder dekorative Elemente an einer Wand | Fries | Pilaster, Stuck
PLD | Ornamentobjekt zur Darstellung, Illustrierung oder Reproduktion eines sichtbaren Objekts auf einer Oberfläche | Bild
PLE | Ornamentobjekt in Form eines Stoffs, mit dem ein Teil eines anderen Objekts abgedeckt wird | Teppich
PZ | Präsentationsobjekt in mehreren Formen | Mehrfachpräsentierobjekt
PZA | Mehrfachpräsentierobjekt für diskrete Zustände | Audiovisueller Alarm
PZB | Mehrfachpräsentierobjekt für mehrere Informatonen | Fernsehgerät
Q | Objekt zur Steuerung von Zugang oder Durchfluss | Steuerungsobjekt
QA | Steuerobjekt für elektrischen Strom in einem Schaltkreis | Stromsteuerungsobjekt
QAA | Stromsteuerungsobjekt in mechanischer Form nur unter normalen Betriebsbedingungen | Schütz | Motoranlasser
QAB | Stromsteuerungsobjekt in mechanischer Form unter normalen und unnormalen Betriebsbedingungen | Schutzschalter | Motoranlasser
QAC | Stromsteuerungsobjekt in elektronischer Form | Elektronischer Leistungsschalter | Defibrillator, Motoranlasser, Solid-State-Leistungstransistor, Thyristor, Röhrenleistungstransistor
QB | Steuerobjekt durch Trennen elektrischer Stromkreise | Elektrisches Trennobjekt
QBA | Elektrisches Trennobjekt nur zur mechanischen Isolation des nachgeschalteten Kreises vom vorgeschalteten Kreis | Sicherungsloser Trennschalter | Trennschalter, Lasttrennschalter
QBB | Elektrisches Trennobjekt zur mechanischen Isolation des nachgeschalteten Kreises vom vorgeschalteten Kreis und mit einer integrierten Sicherung | Gesicherter Trennschalter | Sicherungstrennschalter, Trenn-sicherung
QC | Steuerobjekt durch Erdung elektrischer Stromkreise | Elektrisches Erdungsobjekt
QCA | Elektrisches Erdungsobjekt zum Anschluss von elektrischen Kreisen an Masse | Erdungsschalter
QM | Steuerobjekt zum Aktivieren/Deaktivieren von Flüssigkeiten in verschlossenen Umschließungen | Schaltobjekt für eingeschlossene Flüssigkeiten
QMA | Schaltobjekt für eingeschlossene Flüssigkeiten in Flüssigkeitsströmen | Flüssigkeitsabsperrventil | Absperrhahn, Hahn, Stopfen
QMB | Schaltobjekt für eingeschlossene Flüssigkeiten in Gasströmen | Gasabsperrventil | Ein-Aus-Klappe, Stopfen
QN | Steuerobjekt zum Variieren des Flüssigkeitsstroms in verschlossenen Umschließungen | Variierobjekt für eingeschlossene Flüssigkeiten
QNA | Variierobjekt für eingeschlossene Flüssigkeiten in Flüssigkeitsströmen | Flüssigkeitssteuerventil
QNB | Variierobjekt für eingeschlossene Flüssigkeiten in Gasströmen | Gassteuerventil | Steuerklappe
QP | Steuerobjekt für Flüssigkeiten in einer offenen Umgebung | Steuerobjekt für offenen Fluss
QPA | Steuerobjekt für offenen Fluss zum Variieren oder An-/Aus-schalten | Schleusentor | Dammplatte, Flüssigkeits-durchgang
QPB | Steuerobjekt für offenen Fluss zum Leiten eines Flusses durch ein festes Mittel | Vortexgenerator | Stringer, Grenzschichtzaun Trag-flügel, Turbulator, Wirbelerzeuger
QPC | Steuerobjekt für offenen Fluss zum Leiten eines Flusses durch ein veränderliches Mittel | Ruder
QQ | Steuerobjekt für einen Raum | Raumzugangsobjekt
QQA | Raumzugangsobjekt nur für Lichteintritt | Fenster
QQB | Raumzugangsobjekt für Eintritt von Licht und Personen | Fenstereinheit
QQC | Raumzugangsobjekt zur Durchquerung durch Personen in aufrechter Position | Tür
QQD | Raumzugangsobjekt von eingeschränkter Größe zur Durchquerung durch Personen und Güter | Luke | Notluke
QQE | Raumzugangsobjekt von erweiterter Größe zur Übertragung von Objekten | Große Tür
QQF | Raumzugangsobjekt, teilweise | Tor | Riegel zum Öffnen
QQG | Raumzugangsobjekt zum Blockieren des Zugangs zu einem Gleis | Vorlegerblock
QR | Steuerobjekt für feste Substanzen | Variierobjekt für feste Substanzen
QRA | Variierobjekt für feste Substanzen mit rotierenden Kammern | Luftschleusen-Drehventil | Dosierer
QRB | Variierobjekt für feste Substanzen mit Iris-Öffnung | Irisventil | Dosierer
QRC | Variierobjekt für feste Substanzen mit Scharnierklappe oder Scheibe | Klappenventil | Dosierer
QS | Steuerobjekt für mechanische Bewegung | Objekt zur Steuerung mechanischer Bewegungen
QSA | Objekt zur Steuerung mechanischer Bewegungen zum Blockieren | Schloss | Verriegelungsgerät
QSB | Objekt zur Steuerung mechanischer Bewegungen zum Umschalten zwischen unterschiedlichen Gleisen | Gleisschalter | Eisenbahnweiche
QZ | Steuerobjekt in Stromkreisen unter Verwendung verschiedener Maßnahmen | Steuerobjekt mit mehreren Maßnahmen
QZA | Steuerobjekt mit mehreren Maßnahmen zum Erden oder Trennen von elektrischen Stromkreisen | Erdungs- und Trennschalter
R | Objekt zur Begrenzung oder Stabilisierung | Begrenzungsobjekt
RA | Begrenzungsobjekt durch Einschränken des elektrischen Energieflusses | Elektrizitätsbegrenzungsobjekt
RAA | Elektrizitätsbegrenzungsobjekt zum Blockieren des Stromflusses in eine Richtung | Diode
RAB | Elektrizitätsbegrenzungsobjekt zum Erzeugen von Induktivität in einem Stromkreis | Reaktor | Begrenzer, Reihendrosselspule
RAC | Elektrizitätsbegrenzungsobjekt zum Erzeugen von Widerstand in einem Stromkreis | Widerstand
RB | Begrenzungsobjekt durch Stabilisation eines elektrischen Energieflusses | Elektrizitätsstabilisierungsobjekt
RBA | Elektrizitätsstabilisierungsobjekt zum Sicherstellen einer kontinuierlichen Stromversorgung | Unterbrechungsfreie Stromversorgung | USV
RBB | Elektrizitätsstabilisierungsobjekt zum Unterdrücken eines definierten Frequenzbereichs innerhalb eines Stromflusses | Leistungsfilter
RBC | Elektrizitätsstabilisierungsobjekt zum Bereitstellen von reaktiver Leistung | Phasenkompensator | Leistungsfaktorkorrektursystem, Leistungsfaktorkorrektureinheit, Spannungskompensator
RBD | Elektrizitätsstabilisierungsobjekt zum Unterdrücken oder Verstärken mehrerer Frequenzbereiche innerhalb eines Stromflusses | Leistungsausgleicher
RF | Begrenzungsobjekt zur Stabilisierung eines Signals | Signalstabilisierungsobjekt
RFA | Signalstabilisierungsobjekt zum Unterdrücken oder Verstärken mehrerer Frequenzbereiche des Signals | Signalausgleicher
RFB | Signalstabilisierungsobjekt zum Unterdrücken eines definierten Frequenzbereichs des Signals | Signalfilter | Ferrit
RL | Begrenzungsobjekt zur Begrenzung von Bewegung | Bewegungsbegrenzungsobjekt
RLA | Bewegungsbegrenzungsobjekt zum Einschränken der Bewegung eines Objekts | Sicherheitskette | Türkette, Ankerschiene
RLB | Bewegungsbegrenzungsobjekt zum Verringern und Dämpfen von Bewegungen eines Objekts | Stoßdämpfer | Gummitülle
RLC | Bewegungsbegrenzungsobjekt zum Reduzieren der Geschwindigkeit oder zum Stoppen eines anderen Objekts | Bremse
RLD | Bewegungsbegrenzungsobjekt zum Verhindern von hohen Geschwindigkeiten eines anderen Objekts | Bodenschwelle
RM | Begrenzungsobjekt zur Begrenzung des Rückflusses von Stoffen | Rückflussbegrenzungsobjekt
RMA | Rückflussbegrenzungsobjekt für Flüssigkeiten | Rückschlagventil
RMB | Rückflussbegrenzungsobjekt für Gase | Klappe
RMC | Rückflussbegrenzungsobjekt für Feststoffe | Klappe
RMD | Rückflussbegrenzungsobjekt für Gerüche | Geruchsverschluss
RN | Begrenzungsobjekt zur Begrenzung des geführten Rückflusses von Stoffen | Durchflussbegrenzer
RNA | Durchflussbegrenzer für Flüssigkeiten durch einstellbare Mittel | Regelventil | Absperrhahn, Dusche, Duschkopf
RNB | Durchflussbegrenzer für Gase durch einstellbare Mittel | Regelklappe | einstellbare Düse, Lufteinlass, Luftauslass, Lüftereinlass, Lüfterauslass
RNC | Durchflussbegrenzer für Feststoffe durch einstellbare Mittel | Regelventil für Feststoffe
RND | Durchflussbegrenzer durch feste Mittel | Diffusor | feste Düse, Messblende, Dusche, Duschkopf
RQ | Beschränkungsobjekt für die lokale Umgebung | Lokales Klimastabilisierungsobjekt
RQA | Lokales Klimastabilisierungsobjekt zum Beschränken einer thermischen oder akustischen Übertragung | Isolierung | Ausmauerung
RQB | Lokales Klimastabilisierungsobjekt zum Stabilisieren eines Flüssigkeits-, Feuchtigkeits-, Wind- oder Materialstroms | Membran | Klimamembran
RQC | Lokales Klimastabilisierungsobjekt zum Stabilisieren und Abschirmen von Schall | Lärmschutzwand | Lärmschutz, Schallwand
RQD | Lokales Klimastabilisierungsobjekt zum Beschränken von Wind, Niederschlag oder Strahlung | Blende
RQE | Lokales Klimastabilisierungsobjekt durch Beschränken der Übertragung von Licht mithilfe von Textilien | Vorhang
RQF | Lokales Klimastabilisierungsobjekt durch Beschränken der Übertragung von Licht mithilfe von eng aneinanderliegenden, einstellbaren Jalousien | Jalousie
RQG | Lokales Klimastabilisierungsobjekt durch Beschränken der Übertragung von Licht mithilfe einer externen Abdeckung | Fensterläden
RQH | Lokales Klimastabilisierungsobjekt zum Verhindern von Unkrautwuchs | Unkrautbekämpfungsvlies
RQJ | Lokales Klimastabilisierungsobjekt zum Beschränken von Sicht und Schall | Sichtschutzwand
RU | Begrenzungsobjekt zur Zutrittsbegrenzung | Zutrittsbegrenzungsobjekt
RUA | Zutrittsbegrenzungsobjekt mit horizontaler, länglichen Barriere mit vertikaler Ausdehnung | Zaun
RUB | Zutrittsbegrenzungsobjekt mit beweglichem horizontalem Balken | Beweglicher Balken | Schranke
RUC | Zutrittsbegrenzungsobjekt mit drehender Barriere | Drehkreuz | Zutrittsverwaltungsgerät, Einwege-Tür, Torvorrichtung, Ticket-Durchgang
RUD | Zutrittsbegrenzungsobjekt mit Barriere mit beschränkter horizontaler und vertikaler Ausdehnung | Absperrpfosten
RUE | Zutrittsbegrenzungsobjekt zum Formen eines Pfads | Nagerschutz | Rattenschutzgerät, Viehschutz
RUF | Zutrittsbegrenzungsobjekt in Form eines Netzes | Vogelnetz
S | Objekt zum Erkennen einer menschlichen Handlung und Bereitstellung einer geeigneten Reaktion | Objekt zur menschlichen Interaktion
SF | Objekt zur menschlichen Interaktion zur Interaktion mit dem Gesicht | Gesichtinteraktionsgerät
SFA | Gesichtinteraktionsgerät zur Erkennung von Gesichtsaktivität | Augenfokus-Lesegerät | Augenbetätigung für Positionierungsvorgänge
SFB | Gesichtinteraktionsgerät zur Gesichtserkennung | Gesichtserkennungsgerät
SG | Objekt zur menschlichen Interaktion zur Handbetätigung | Handinteraktionsgerät
SGA | Handinteraktionsgerät zum Drehen | Drehgriff | Potentiometer, Drehschalter
SGB | Handinteraktionsgerät zum Greifen | Griffhebel | Aktivierungsgerät mit 2 oder 3 Stellungen, Zweihandsteuerung
SGC | Handinteraktionsgerät zum Drücken | Schiebegriff | Notfallknopf, Zweihandsteuerung
SGD | Handinteraktionsgerät zur Hebelbetätigung | Hebelstange
SGE | Handinteraktionsgerät zum Ziehen | Zughebel | Notseilzug, mechanischer Hebel
SGF | Handbetätigungsgerät zum Drehen eines passenden Schließzylinders oder Schließmechanismus | Schlüssel | Schlüsselschalter
SH | Objekt zur menschlichen Interaktion zur Fußbedienung | Fußinteraktionsgerät
SHA | Fußinteraktionsgerät zum Drücken mit dem Fuß | Pedalschalter | Aktivierungsgerät mit 2 oder 3 Stellungen
SJ | Objekt zur menschlichen Interaktion zur Fingerbetätigung | Fingerinteraktionsgerät
SJA | Fingerinteraktionsgerät zur Hebelbetätigung | Kippschalter | Schalter mit zwei Stellungen
SJB | Fingerinteraktionsgerät zum Drücken | Druckknopf | Niederhalter, Tastatur, Druckschalter
SJC | Fingerinteraktionsgerät zum Berühren | Druckbetätiger | Schalter mit zwei Stellungen, Touchpad
SJD | Fingerinteraktionsgerät mit Drehrad zum Drehen nach vorn oder hinten | Drehrad
SK | Manuelles Interaktionsobjekt zum Bewegen bzw. Positionieren | Bewegungsinteraktionsgerät
SKA | Bewegungsinteraktionsgerät mit beschränkten Positionierungs-und Auswahlvorgängen | Joystick | Kugelmaus
SKB | Bewegungsinteraktionsgerät mit unbeschränkten Positionierungs- und Auswahlvorgängen | Maus | Lichtstift
SZ | Objekt zur menschlichen Interaktion mit mehreren Interaktionsmitteln | Mehrfachinteraktionsgerät
SZA | Mehrfachinteraktionsgerät, das manuelle Mittel einbezieht | Bedienfeld | Gamepad, Gamecontroller, Joypad
T | Objekt zum Transformieren | Transformierobjekt
TA | Transformierobjekt für elektrische Energie bei Beibehaltung von Wechsel- oder Gleichstrom | Stromtransformierendes Objekt
TAA | Stromtransformierendes Objekt zum Wechsel von Wechselstrom zu Wechselstrom ohne Veränderung der Frequenz | Transformator | Trenntransformator
TAB | Stromtransformierendes Objekt zum Wechsel von Gleichstrom zu Gleichstrom | Gleichspannungswandler
TAC | Stromtransformierendes Objekt zum Wechsel von Wechselstrom zu Wechselstrom mit Veränderung der Frequenz | Frequenzumrichter | Kraftantrieb
TAD | Stromtransformierendes Objekt zum Wechsel von Wechselstrom zu Wechselstrom mit Veränderung des Winkels zwischen Spannungen und Strömen | Phasenschieber
TB | Transformierobjekt für elektrische Energie mit Änderung zwischen Wechsel- und Gleichstrom | Stromkonvertierungsobjekt
TBA | Stromkonvertierungsobjekt zum Konvertieren von Wechselstrom zu Gleichstrom | Stromrichter | Stromversorgung
TBB | Stromkonvertierungsobjekt zum Konvertieren von Gleichstrom zu Wechselstrom | Wechselrichter | Stromversorgung
TBC | Stromkonvertierungsobjekt zum Konvertieren von Wechsel- zu Gleichstrom oder von Gleichstrom zu Wechselstrom | Doppeltgerichteter Konverter
TC | Transformierobjekt für elektrische Energie von Wechsel- und Gleichstrom zu Wechselstrom oder Gleichstrom | Universelle Stromversorgung
TCA | Universelle Stromversorgung für Wechselstrom | Universelle Wechselsstromversorgung | Stromversorgung
TCB | Universelle Stromversorgung für Gleichstrom | Universelle Gleichstromversorgung | Stromversorgung
TF | Transformierobjekt für Signale | Signalkonvertierungsobjekt
TFA | Signalkonvertierungsobjekt zum Beibehalten der Signalform | Verstärker
TFB | Signalkonvertierungsobjekt zwischen verdrahteter und unverdrahteter Form | Signalantenne | Antenne, Funkantenne, induktive Signalantenne, IR-Diode, IR-Sender, Oszillator, RF-Signal-antenne
TFC | Signalkonvertierungsobjekt zwischen zwei verdrahteten Formen | Signalumformer | Optokoppler, Umformer
TFD | Signalkonvertierungsobjekt zwischen einer elektrischen und optischen Form | Optischer Empfänger/Messwertgeber
TFE | Signalkonvertierungsobjekt zwischen Schallwellen und elektrischen Signalen | Telefon | Handy, Mobiltelefon, Telefon
TL | Transformierobjekt für mechanische Energie | Objekt zum Transformieren von mechanischer Energie
TLA | Objekt zum Transformieren von mechanischer Energie zur Veränderung der Geschwindigkeit | Getriebe | Automatikgetriebe, Regelkupplung, Schaltgetriebe, Drehzahlwandler
TLB | Objekt zum Transformieren von mechanischer Energie zur Veränderung des Drehmoments | Drehmomentwandler
TLC | Objekt zum Transformieren von mechanischer Energie zur Veränderung der Kraft | Hebel
TM | Transformierobjekt für Materie durch Massereduktion | Massereduktionsobjekt
TMA | Massereduktionsobjekt für mechanische Prozesse | Bohrmaschine | Bohrer, Schleifmaschine, Stanzmaschine, Säge, Drehmaschine
TMB | Massereduktionsobjekt für thermische Prozesse | Thermische Trennvorrichtung | Elektronenentladungs-Sägemaschine, Gasschneidemaschine, Plasmabogen-Schneidemaschine
TMC | Massereduktionsobjekt für chemische Prozesse | Ätzmaschine | chemisches Eintauchgerät, chemisches Sprühgerät
TP | Transformierobjekt für Materie durch Formänderung | Materieumformungsobjekt
TPA | Materieumformungsobjekt zum Schmieden | Schmiedemaschine | Kalteschmiedemaschine, Warmschmiedemaschine
TPB | Materieumformungsobjekt zum Extrudieren | Strangpresse
TPC | Materieumformungsobjekt zum Ziehen | Drahtziehmaschine | Rohrziehmaschine
TPD | Materieumformungsobjekt durch Rollen oder Walzen | Walzmaschine | Rändelmaschine, Blechwalze, Schermaschine, Gewindeerzeugungsmaschine
TPE | Materieumformungsobjekt zum Biegen | Biegemaschine | Bördelmaschine, Verschließmaschine
TPF | Materieumformungsobjekt zum Erzeugen einer hohen Energierate | Elektromagnetische Umformmaschine | elektrohydraulische Umformmaschine, Explosionsumformmaschine
TR | Transformierobjekt für Strahlung durch Photosynthese | Pflanze
TRA | Pflanze mit einem einzelnen hölzernen Stamm | Baum
TRB | Pflanze mit mehreren hölzernen Stämmen | Strauch | Busch
TRC | Pflanze mit langen Trieben und Kletterorganen | Ranker
TRD | Pflanze, die nicht hölzern oder nur geringfügig hölzern ist | Kraut | Blume, Gras, Gemüsepflanze
U | Objekt zur Verortung anderer Objekte | Halteobjekt
UA | Halteobjekt zur Fixierung in einer bestimmten Position | Positionierobjekt
UAA | Positionierobjekt für Leiter | Isolator
UAB | Positionierobjekt für Kabel | Kabelverschraubung | Kabelzugang, Kabeleingang
UAC | Positionierobjekt für Lichtquellen | Beleuchtungskörper | Leuchte
UAD | Positionierobjekt für Tritte | Treppenwange | Flansch
UAE | Positionierobjekt für Abdeckungen | Latte
UAF | Positionierobjekt für Pflanzen | Pflock | Spalier, Gitter
UAG | Positionierobjekt für Gleisabstände | Gleismessgerät | Spurmessgerät
UAH | Positionierobjekt für Werkzeug oder Werkstück | Klemme | Spannfutter, Anschlag, Backe, Drehfutter
UAJ | Positionierobjekt für Fahrzeuge | Fahrzeugständer | Fahrradständer
UB | Halteobjekt zum Tragen | Trageobjekt
UBA | Trageobjekt zwischen zwei diskreten Positionen | Kabelgerüst | Kabelkanal, Kabelleiter, Kabelpritsche, Kabelführung, Kabelrohr, Gerätestützstruktur, Kabeltrasse
UBB | Trageobjekt an einer diskreten Position mit vertikalem Zug | Bügel | Aufhängebügel, Gurt, Seil
UBC | Trageobjekt an einer diskreten Position mit Stufen | Trittstufe | Sprosse, Stufe
UBD | Trageobjekt an einer diskreten Position mit vertikalem Schub | Mast | Leitungsmast, Stange, Pfosten, Halteklammer, Fernleitungsmast
UBE | Trageobjekt an einer diskreten Ebene mit Schub | Tabelle | Laufsteg, Operationstisch, Plattform
UBF | Trageobjekt zwischen diskreten Positionen auf einer festgelegten Ebene | Portal
UC | Halteobjekt zum Umschließen | Umschließobjekt
UCA | Umschließobjekt für Geräte | Schaltschrank | Schrank, elektrische Umhüllung, elektrische Schalttafel, Wartungskammer, Server-Gestell, Schlauchtrommelkasten, Sicherheitsschrank, Sensorgehäuse, Untergestell
UCB | Umschließobjekt für Pflanzenwurzeln | Pflanzenerde
UCC | Umschließobjekt für Bereichslüftung | Abzugshaube | Sicherheitsschrank
UL | Halteobjekt zur Bildung einer Strukturstütze | Strukturstützobjekt
ULA | Strukturstützobjekt in Form einer aggregierten Materialschicht | Tragschicht | Aggregatunterplatte, Basisschicht, Verbindungsschicht
ULB | Strukturstützobjekt in Form einer Schutzvorrichtung, mit der eine darüberliegenden Struktur gestützt wird | Konsole | Kragstein
ULC | Strukturstützobjekt in einer gebogenen oder geraden linearen Form zum Übertragen von Druckkräften auf umgebende Medien | Pfahl | Gebäudefundament, Brückendeck, Sockel
ULD | Strukturstützobjekt in einer gebogenen oder geraden linearen Form zum Übertragen von Druckkräften auf andere Strukturobjekte | Säule | Baluster, Druckelement, Pfeiler, Fundamentsäule, Strebe
ULE | Strukturstützobjekt in einer geraden linearen Form, die Biegemomenten standhält | Balken | Schwellbalken
ULF | Strukturstützobjekt in einer geraden linearen Form, die Zugkräften standhält | Zugstrebe | Erdanker, Bodenanker, Seil, Zuganker
ULG | Strukturstützobjekt in Form eines Blocks | Block | Ziegelstein, Fundamentblock, Maschinenfundament, Stein
ULH | Strukturstützobjekt in einer gebogenen linearen Form, die Biegemomenten standhält | Bogen
ULJ | Strukturstützobjekt mit einer ebenen oder gebogenen Oberfläche, die Druckkräften und Biegemomenten standhält | Stützpfeiler
ULK | Strukturstützobjekt zum Verlegen einer ebenen Oberfläche, die Biegemomenten standhält | Rohplatte | Basismaterial, Brückendeck, Betonplatte, Platte, Bodenplatte, Grundplatte, Lochdeck, Brett
ULL | Strukturstützobjekt mit einer stehenden ebenen oder gebogenen Oberfläche, die Biegemomenten standhält | Haltemauer | Stützmauer, Gravitationsmauer, Spundwand
ULM | Strukturstützobjekt mit einer ebenen oder gebogenen Abtastebene Form zum Halten von Biegemomenten | Wandplatte | Betonelement, Gegenwand, Fundamentwand, tragende Wand, Wand
ULN | Strukturstützobjekt mit einer ebenen oder gebogenen Oberfläche, die Zugkräften standhält | Mantel | Bilgenplatte, Rumpfplatte, Schiffs-rumpfplatte, tragende Schale
ULP | Strukturstützobjekt mit einer gebogenen Oberflächenform, die Biegemomenten standhält | Durchgehender Bogen | Dom, Lamelle, Rohrtunnel, Gewölbe
ULQ | Strukturstützobjekt mit einer flachen Oberflächenform, die Lasten in Verbindungen verteilt | Trageplatte | Platte, Druckverteiler, Auflagekeil
ULR | Strukturstützobjekt mit einer gebogenen linearen Form, die Zugkräften standhält | Tragseil
UM | Halteobjekt zur Verstärkung | Verstärkungsobjekt
UMA | Verstärkungsobjekt in Form einer eingelassenen Stange | Verstärkte Stange | Verstärkungsbalken, Felsanker
UMB | Verstärkungsobjekt in Form eines eingelassenen Netzes oder Stoffes | Verstärktes Netz | Betonstahlnetz
UMC | Verstärkungsobjekt in Form einer Masseschicht | Verstärkte Masseschicht | Pflasterverstärkung
UMD | Verstärkungsobjekt in Form einer eingelassenen Masse | Verstärkte Masse | Betoneinspritzung, Kalksäule
UME | Verstärkungsobjekt in Form einer Verschlussklappe | Sicherheitsschließblech
UMF | Verstärkungsobjekt in Form einer Zwischenfüllung | Spleißung | Spleißplatte
UMG | Verstärkungsobjekt zur vertikalen Dränage | Vertikaldrän
UMH | Verstärkungsobjekt in Form von Betonspritzen | Betonspritzen
UMJ | Verstärkungsobjekt in Form von Betonauskleidung | Betonauskleidung
UMK | Verstärkungsobjekt in Form einer Versteifung | Versteifung | Stützpfeiler, Widerlager, Strebebogen, Rippe
UML | Verstärkungsobjekt in Form einer Diagonalverbindung | Diagonalverbindung
UMM | Verstärkungsobjekt in Form von Kabeln | Stabilisierungskabel
UMN | Verstärkungsobjekt in Form einer horizontalen Schiene | Horizontalschiene
UMP | Verstärkungsobjekt, mit dem aufgrund seines Gegengewichts Boden stabilisiert wird | Erddruckwall
UN | Halteobjekt zur Umrahmung anderer Objekte | Umrahmungsobjekt
UNA | Umrahmungsobjekt mit festem Rahmen | Fester Rahmen | Türrahmen, Fensterrahmen
UNB | Umrahmungsobjekt mit unterstem Teil der Türfläche | Türschwelle
UNC | Umrahmungsobjekt mit beweglichem Rahmen | Beweglicher Rahmen | Fensterscheibenrahmen
UND | Umrahmungsobjekt zum Separieren eines Rahmens oder einer Tür | Fenstersprossenrahmen | Fenstersprosse
UP | Halteobjekt mit nicht statischer Montage | Fugenobjekt
UPA | Fugenobjekt mit Lager | Lager | Kugellager, Rollenlager, Gleitlager
UPB | Fugenobjekt mit mechanischem Gelenk | Scharnier | elastische Lagerung, Dehnungsfuge, Bewegungsfuge
UPC | Fugenobjekt mit chemischer Verbindung | Chemische Verbindung | Zement, Strukturverbindung
UQ | Halteobjekt mit statischer Montage | Befestigungsobjekt
UQA | Befestigungsobjekt mit steifen und permanenten mechanischen Mitteln | Ankerplatte | Befestigungsschelle, Nagel, Niete
UQB | Befestigungsobjekt mit steifen und reversiblen mechanischen Mitteln | Bolzen | Befestigungsschelle, Mutter, Schienenbefestigung, Schraube
UQC | Befestigungsobjekt mit chemischer Verbindung | Chemische Verbindung | Schweißnaht
UT | Halteobjekt zum Ausgleichen | Ausgleichungsobjekt
UTA | Ausgleichungsobjekt zum Erzeugen einer profilierten Oberfläche durch Hinzufügen von Material | Füllung
UTB | Ausgleichungsobjekt zum Erzeugen einer profilierten Oberfläche durch Entfernen von Material | Ausgrabung | Unterbau
UU | Halteobjekt mit vorhandenem Boden | Vorhandener Boden
UUA | Bestehender Boden aus Fels | Fels
UUB | Bestehender Boden aus Reiberde | Reiberde
UUC | Bestehender Boden aus bindiger Erde | Bindige Erde
UUD | Bestehender Boden aus organischer Erde | Organische Erde
UUE | Bestehender Boden aus eingefülltem Material | Eingefülltes Material
W | Objekt zum Leiten von einem Ort zu einem anderen | Leitobjekt
WB | Leitobjekt für elektrische Hochspannungsenergie | Hochspannungsenergie-Leitobjekt
WBA | Hochspannungsenergieleitobjekt mit Sammelschiene | Hochspannungssammelschiene
WBB | Hochspannungsenergieleitobjekt mit Kabel | Hochspannungskabel
WBC | Hochspannungsenergieleitobjekt mit Draht | Hochspannungsdraht
WBD | Hochspannungsenergieleitobjekt durch ein Gehäuse, eine Wand oder eine Barriere | Hochspannungsbuchse
WD | Leitobjekt für elektrische Niederspannungsenergie | Niederspannungsenergie-Leitobjekt
WDA | Niederspannungsenergieleitobjekt mit Sammelschiene | Niederspannungssammelschiene
WDB | Niederspannungsenergieleitobjekt mit Kabel | Niederspannungskabel
WDC | Niederspannungsenergieleitobjekt mit Draht | Niederspannungsdraht
WDD | Niederspannungsenergieleitobjekt durch ein Gehäuse, eine Wand oder eine Barriere | Niederspannungsdurchführung
WE | Leitobjekt für ein Referenzpotential | Referenzpotential-Leitobjekt
WEA | Referenzpotential-Leitobjekt für Erde mit Sammelschiene | Erdungsschiene
WEB | Referenzpotential-Leitobjekt für Erde mit Kabel | Erdungskabel
WEC | Referenzpotential-Leitobjekt mit Sammelschiene | Potentialausgleichsschiene
WED | Referenzpotential-Leitobjekt mit Kabel | Potentialausgleichskabel
WG | Leitobjekt für elektrische Signale | Elektrisches Signalleitobjekt
WGA | Elektrisches Signalleitobjekt zum Steuern und Messen | Steuerkabel
WGB | Elektrisches Signalleitobjekt zur Datenübertragung | Datenkabel | Datenbus
WGC | Elektrisches Signalleitobjekt durch ein Gehäuse oder eine Wand | Durchführung für elektrische Signale
WH | Leitobjekt für Licht | Lichtleitobjekt
WHA | Lichtleitobjekt zur Signalübertragung | Faseroptisches Kabel
WHB | Lichtleitobjekt zur Lichtübertragung | Optische Lichtfaser | optischer Lichtleiter, optischer Wellenleiter
WHC | Lichtleitobjekt zur definierten Lichtbrechung | Linse
WHD | Lichtleitobjekt zur definierten Lichtreflexion | Spiegel | Lichtreflektor
WJ | Leitobjekt für Schall | Schallleitobjekt
WJA | Schallleitobjekt zur Reflexion | Schallreflektor
WL | Leitobjekt von festen Stoffen in offener Umschließung | Feststoff-Leitobjekt
WLA | Feststoff-Leitobjekt zum Rollen | Rollentisch
WLB | Feststoff-Leitobjekt zum Rutschen | Rinne | geneigte Ebene, Rohrkettenförderer
WM | Leitobjekt für Flüssigkeitsdurchfluss in offener Umschließung | Leitobjekt in offener Umschließung
WMA | Leitobjekt in offener Umschließung in einer Schicht | Drainageschicht | Versickerungsschicht, Belüftungsschicht
WMB | Leitobjekt in offener Umschließung für Flüssigkeiten in einem offenen Kanal | Abflussrinne | Regenrinne, Regentraufe, Dachrinne
WMC | Leitobjekt in offener Umschließung für Flüssigkeiten und mit offener Oberfläche | Flüssigkeitsablassblech
WMD | Leitobjekt in offener Umschließung für Flüssigkeiten zum Schutz | Wassernase
WME | Leitobjekt in offener Umschließung für Flüssigkeiten und mit Flüssigkeitsablassprofil | Tropfrinne
WMF | Leitobjekt in offener Umschließung mit perforierter Röhre | Ablassrohr | Versickerungsrohr, Belüftungsrohr
WMG | Leitobjekt in offener Umschließung in einer Kammer | Versickerungskammer | Belüftungsschacht, Radonschacht
WP | Leitobjekt für Feststofffluss in geschlossener Umschließung | Leitobjekt in geschlossener Umschließung
WPA | Leitobjekt in geschlossener Umschließung in runder, starrer Form | Rohr
WPB | Leitobjekt in geschlossener Umschließung in nicht runder, starrer Form | Kanal | Schlot
WPC | Leitobjekt in geschlossener Umschließung in flexibler Form | Schlauch
WQ | Leitobjekt für mechanische Energie | Objekt zum Leiten von mechanischer Energie
WQA | Objekt zum Leiten von mechanischer Energie mit Rad | Antriebsachse | Achse
WQB | Objekt zum Leiten von mechanischer Energie mit Riemen | Antriebsriemen | bewegliche Leitung, V-Riemen
WQC | Objekt zum Leiten von mechanischer Energie mit Kette | Antriebskette | Kette
WQD | Objekt zum Leiten von mechanischer Energie mit Gestänge | Antriebsgestänge
WQE | Objekt zum Leiten von mechanischer Energie mit Rad | Rad | Zahnrad, Getrieberad
WQF | Objekt zum Leiten von mechanischer Energie mit Zahnstange | Zahnstange
WQG | Objekt zum Leiten von mechanischer Energie mit Flüssigkeitsverbindung | Hydraulikschlauch | Hydraulikrohr, Pneumatikschlauch, Pneumatikrohr
WR | Leitobjekt für gleisgebundene Objekte | Gleisobjekt
WRA | Gleisobjekt zur Erzeugung eines direkten Pfads | Schiene | Gleisbahn
WRB | Gleisobjekt zur Erzeugung einer Kreuzung | Gleisübergang
WV | Leitobjekt für Wärmeenergie | Objekt zum Leiten von Wärmeenergie
WVA | Objekt zum Leiten von Wärmeenergie mit fester Masse | Wärmeleiter | Wärmesenke
WVB | Objekt zum Leiten von Wärmeenergie mit statischer flüssiger Masse | Wärmepaste
WZ | Leitobjekt mit mehreren Flussarten | Mehrfachfluss-Leitobjekt
WZA | Mehrfachfluss-Leitobjekt für elektrische Energie, mechanische Energie, elektrische Signale, optische Signale und/oder Flüssigkeiten | Versorgungsleitungskabel
X | Objekt zur Bereitstellung einer Schnittstelle zu einem anderen Objekt | Schnittstellenobjekt
XB | Schnittstellenobjekt für Hochspannungsstrom | Hochspannungs-Verbindungsobjekt
XBA | Hochspannungs-Verbindungsobjekt für eine einzelne Verbindung | Hochspannungsanschlusspunkt | Klemme, Kabelkopf, Hochspannungskabelverbindung, Anschlussverteiler
XBB | Hochspannungs-Verbindungsobjekt für Steckverbindungen | Hochspannungsdose | Hochspannungsstecker
XBC | Hochspannungs-Verbindungsobjekt für mehrere feste Verbindungen | Hochspannungsklemmkasten
XD | Schnittstellenobjekt für Niederspannungsstrom | Niederspannungs-Verbindungsobjekt
XDA | Niederspannungs-Verbindungsobjekt für eine einzelne Verbindung | Elektrische Anschlussklemme | Niederspannungskabelverbindung, Niederspannungsanschlusspunkt
XDB | Niederspannungs-Verbindungsobjekt für Steckverbindungen | Niederspannungssteckdose | Niederspannungsstecker, Stecker, Dose
XDC | Niederspannungs-Verbindungsobjekt für mehrere feste Verbindungen | Anschlusskasten
XDD | Niederspannungs-Verbindungsobjekt zur festen Verbindung eines flexiblen Kabels für elektrische Geräte | Anschlussklemme
XDE | Niederspannungs-Verbindungsobjekt für mehrere steckbare elektrische Geräte | Stromverteiler
XE | Schnittstellenobjekt für Erd- oder Bezugspotential | Potentialverbindungsobjekt
XEA | Potentialverbindungsobjekt zum Anschluss an PE-Leiter | PE-Klemme | Schutzleiteranschluss, Schutzerdungsleiteranschluss
XEB | Potentialverbindungsobjekt zum Anschluss an PB-Leiter | PB-Klemme | Schutzverbindungsklemme
XEC | Potentialverbindungsobjekt zum Anschluss an FE-Leiter | FE-Klemme | Funktionserdungsklemme
XED | Potentialverbindungsobjekt zum Anschluss an FB-Leiter | FB-Klemme | Funktionspotentialklemme
XEE | Potentialverbindungsobjekt zur Erzeugung einer elektrischen Masseverbindung | Masseelektrode
XEF | Potentialverbindungsobjekt zum Verbinden von Blitzschlag mit einen elektrischen Stromkreis | Kollektor
XG | Schnittstellenobjekt für elektrische Signale | Elektrisches Signalverbindungsobjekt
XGA | Elektrisches Signalverbindungsobjekt für einzelne Steckverbindungen | Signaldose
XGB | Elektrisches Signalverbindungsobjekt für eine einzelne Verbindung | Klemme
XGC | Elektrisches Signalverbindungsobjekt innerhalb von mehreren Leitungen | Verbindungstafel
XH | Schnittstellenobjekt für optische Fasern | Lichtverbindungsobjekt
XHA | Lichtverbindungsobjekt für Steckverbindungen | Feste Lichtfasersteckdose | optischer Stecker, optische Steckdose
XK | Schnittstellenobjekt zum Ansammeln und Weiterleiten in einen Durchfluss | Sammelschnittstellenobjekt
XKA | Sammelschnittstellenobjekt für Abwasser | Waschbecken | Bidet
XKB | Sammelschnittstellenobjekt für Fäkalien und Urin | Toilette | WC
XKC | Sammelschnittstellenobjekt für ausschließlich Urin | Urinal
XKD | Sammelschnittstellenobjekt für überschüssige Flüssigkeit aus technischen Systemen | Tropfbecher
XKE | Sammelschnittstellenobjekt für überschüssiges Wasser | Bodenablauf
XM | Schnittstellenobjekt für Materialfluss in versiegeltem Objekt | Versiegeltes Durchflussverbindungsobjekt
XMA | Versiegeltes Durchflussverbindungsobjekt in reversibler Form | Rohrflansch | Kammer, Löschschlauchkupplung, Schlauchkupplung, Schlauchflansch, Schlauchanschlussstück, Rohrflansch
XMB | Versiegeltes Durchflussverbindungsobjekt in irreversibler Form | Rohranschlussstück | Klebeverbindung, Schlauchanschlussstück, Druckverbindung, Lötanschlussstück
XN | Schnittstellenobjekt für kontinuierliche Übertragung von mechanischer Kraft | Fest angeschlossener Koppler
XNA | Fest angeschlossener Koppler von Schäften mit zwei Flanschen | Flanschverbindung
XNB | Fest angeschlossener Koppler von Schäften mit geteilter Hülse | Geteilte Muffenkupplung | Schalenkupplung, Hülsenkupplung
XNC | Fest angeschlossener Koppler zwischen parallelen Schäften mit Zähnen und Nuten, die ineinandergreifen | Hirth-Koppler | Hirth-Kupplung, Hirth-Gelenk
XND | Fest angeschlossener Koppler zum Übertragen von Leistung von falsch ausgerichteten Schäften | Kardangelenk | flexible Kupplung, Hardy-Spicer-Gelenk, Hooke-Gelenk, U-Gelenk, Universalkupplung
XNE | Fest angeschlossener Koppler zum Befestigen und Verbinden von zwei beweglichen Objekten | Puffer-und-Ketten-Kupplung
XNF | Fest angeschlossener Koppler zum Fixieren von zwei beweglichen Objekten | Linien-und-Bolzenkupplung
XP | Schnittstellenobjekt für ununterbrochene Übertragung von mechanischer Kraft | Nicht fest angeschlossener Koppler
XPA | Nicht fest angeschlossener Koppler zur Leistungsübertragung durch Reibungskräfte | Reibungskupplung | Fliehkraftkupplung, hydraulische Kupplung
XPB | Nicht fest angeschlossener Koppler zur Leistungsübertragung durch Hydrodynamikeffekt | Flüssigkeitskupplung
XPC | Nicht fest angeschlossener Koppler zur Leistungsübertragung durch Verriegelungsmittel | Freilaufkupplung | Freilaufschaltung
XPD | Nicht fest angeschlossener Koppler für Lasten unter Verwendung von Magnetkraft | Magnethub | Magnetkopf-Hubvorrichtung
XS | Schnittstellenobjekt zur Verbindung mehrerer Ebenen | Ebenenverbindungsobjekt
XSA | Ebenenverbindungsobjekt in Form einer horizontalen Ebene, die mit einem Treppenlauf verbunden ist | Treppenabsatz | Laufsteg
XSB | Ebenenverbindungsobjekt in Form von aufeinanderfolgenden Stufen | Treppenlauf
XSC | Ebenenverbindungsobjekt in Form von aufeinanderfolgenden Sprossen oder Balken | Leiter
XSD | Ebenenverbindungsobjekt in Form einer geneigten Ebene | Rampe
XSE | Ebenenverbindungsobjekt in Form einer vertikalen Stange | Feuerwehr-Rutschstange
XT | Schnittstellenobjekt zum Verbinden von Räumen | Raumverbindungsobjekt
XTA | Raumverbindungsobjekt in Form einer Vertiefung | Loch | Öffnung
XTB | Raumverbindungsobjekt in Form eines Hohlraums | Schalung | Hohlraum
XZ | Schnittstellenobjekt mit mehreren Flussarten | Mehrfachfluss-Verbindungsobjekt
XZA | Mehrfachfluss-Verbindungsobjekt für elektrische Energie, elektrische Signale, optische Signale und/oder Flüssigkeiten | Mehrfachverbinder

## Rooms
Kennbuchstabe | Klassendefinition | Klassenname | Beispiele
A | Raum zur Behausung von Menschen und zugehörige Aktivitäten | Raum zur Behausung von Menschen
AA | Raum zur Behausung von Menschen zum Ruhen, Entspannen, zur Freizeitgestaltung und zum Warten | Bewohnbarer Raum
AAA | Bewohnbarer Raum zur persönlichen Nutzung | Raum | Schlafzimmer, Kinderzimmer, Hotelzimmer, Lounge, Suite
AAB | Bewohnbarer Raum zur gemeinsamen Nutzung | Wohnraum | Balkon, Pausenraum, Klubraum, Kaffeeraum, Esszimmer, Wohnheim, Wohnzimmer, Spielzimmer, Wohnstube, Raucherraum, Terrasse, Abteil
AAC | Bewohnbarer Raum zum Warten | Warteraum | Salon, Sammelplatz, Flugsteig, Lounge, Empfangsraum, Rückzugsraum
AAD | Bewohnbarer Raum,vollständig oder teilweise in Außenbereichen und von Gebäuden umschlossen | Hof | Vorhof, Garten, Veranda, Innenhof
AB | Raum zur Behausung von Menschen für persönliche Hygiene | Persönlicher Hygieneraum
ABA | Persönlicher Hygieneraum zum Waschen und Erleichtern | Badezimmer | Sanitärraum für körperlich behinderte Menschen, Damentoilette, Sanitärraum, Klo, Herrentoilette, Toilette, Urinal, WC
ABB | Persönlicher Hygieneraum zum Erleichtern | Toilette | Bad, Sanitärraum für körperliche behinderte Menschen, Damentoilette, Herrentoilette, Sanitärraum, Klo, Toilette, Urinal, Waschzimmer, WC
ABC | Persönlicher Hygieneraum für die Körperpflege von Babys | Babywickelraum | Babywickelbereich, Babyankleidebereich, Windelwechselraum
ABD | Persönlicher Hygieneraum zum Wechseln von Kleidung | Umkleideraum | Herrenumkleideraum, Krankenhaus, Damenumkleideraum, Umkleidekabine, Arbeitsbereich
ABE | Persönlicher Hygieneraum, in dem sich Menschen waschen können | Dusche | Umkleideraum, Bad, Umkleidekabine, Duschnische
ABF | Persönlicher Hygieneraum zum Schwitzen | Sauna | Saunaraum, Dampfraum, Türkisches Bad
AC | Raum zur Behausung von Menschen zur Isolation von Personen | Isolationsraum
ACA | Isolationsraum zum Schützen von Personen vor gefährlichen oder riskanten Situationen | Unterstand | Luftschutzbunker, Schutzhütte, Bunker, Dekompressionskammer, Erdbebenschutzraum, Isolierstation, medizinische Isolationseinheit, Panikraum, Sicherheitszimmer, Wetterhütte
ACB | Isolationsraum zum Auseinanderhalten mehrerer Personen | Zelle | Isolationszelle, Gummizelle, Gefängniszelle, Hochsicherheitszelle
B | Raum für Freizeitbeschäftigungen und geschäftliche Aktivitäten von Menschen | Raum für Aktivitäten von Menschen
BA | Raum für Aktivitäten von Menschen zum Erzeugen eines nicht materiellen Ergebnisses | Arbeitsraum
BAA | Arbeitsraum zum Erstellen, Verarbeiten und Interpretieren von Informationen | Büro | Ticketkasse, Call-Center, Zellenbüro, Wachraum, Informationsstand, Geschäftsführerbüro, Großraumbüro, Verkaufsbüro, Einzelbüro, Ticketschalter
BAB | Arbeitsraum für Zusammenkünfte | Meetingraum | Sitzungssaal, Konferenzraum, Wahlkreisbüro, Beratungszimmer, Ratssaal, Gerichtssaal, Verhörzimmer, Befragungszimmer, Konferenzzimmer, Stadtprojektzimmer, Gewerkschaftszimmer, Zeugenraum
BAC | Arbeitsraum zum Empfang von Gästen und Gütern | Rezeption | Schalter, Informationsschalter, Kundenservicebereich, Hotelrezeption
BAD | Arbeitsraum zum Verkauf von Gütern und Dienstleistungen | Verkaufsbereich | Auktionsgalerie, Bar, Schönheitssalon, Ticketschalter, Zweigstelle, Hundestylingraum, Ladentheke, Friseursalon, Kiosk, Verkaufsbereich, Salon, Laden, Solarium, Ticketverkaufsraum
BAE | Arbeitsraum zum Übermitteln von Wissen und Kompetenzen | Lehrraum | Auditorium, Klassenzimmer, Kreativwerkstatt, Sprachlabor, Vorlesungssaal, Vorlesungsraum, Musikraum, Mediathek, Wissenschaftsraum, Simulator, Sporthalle, Studio, Übungslabor
BAF | Arbeitsraum zum Lesen | Lernzimmer | Bibliothek, Ruheraum, Lesezimmer, Lernzimmer, Referenzraum
BAG | Arbeitsplatz zum Waschen von Kleidung und Leinen | Waschraum | Waschsalon, Wäscherei, Waschküche, Hauswirtschaftsraum, Waschhaus
BAH | Arbeitsraum zur medizinischen Versorgung und anderen Behandlung und Pflege von Personen | Behandlungsraum | Aphereseraum, Chemotherapieraum, Dialyseraum, Elektrokardiogrammzimmer (EKG-Zimmer), Elektrokonvulsionszimmer, Erste-Hilfe-Zimmer, Inkubatorraum, Ergotherapieraum, Operationsraum, Massageraum, Kreißsaal, Physiotherapieraum, Nachbehandlungsraum, vorstationärer Behandlungsraum, Druckkammer, Vorbehandlungsraum, Behandlungsraum, Testraum, Therapieraum, Schockraum
BAJ | Arbeitsraum für Diagnosen | Untersuchungsraum | Elektrokardiogrammzimmer (EKG-Zimmer), Elektrokonvulsionszimmer, Erste-Hilfe-Zimmer, Kreißsaal, Operationsraum, vorstationärer Behandlungsraum, Behandlungsraum, Testraum, Schockraum, Triageraum
BAK | Arbeitsraum zur Überwachung von Personen | Überwachungsraum | Intensivstation, Inkubationsraum, Quarantänezimmer, Druckkammer, Erholungszimmer
BAL | Arbeitsraum zur Beobachtung von Prozessen und Personen in angrenzenden Räumen | Beobachtungsraum | Durchführungsraum, Experimentierraum, Galerie, Verhörzimmer, Pförtnerhaus, Marktforschungszimmer, Bedienpult, Sicherheitsüberwachungsplattform in öffentlichen Bereichen, technische Galerie
BAM | Arbeitsraum zum Aufnehmen und Bearbeiten von Medien | Medienwerkstatt | Schnittraum, Dunkelkammer, Zeichenbüro, Bearbeitungsraum, Filmstudio, Druckraum, Aufnahmestudio, Tonstudio
BB | Raum für Aktivitäten von Menschen zum Erzeugen eines materiellen Ergebnisses | Produktionsraum
BBA | Produktionsraum zum Arbeiten mit Lebensmitteln | Küche | Bäckerei, Kantine, Lebensmittelvorbereitungsbereich, Küchenzeile, Gebäckküche, professionelle Küche, Spülküche, Teeküche
BBB | Produktionsraum zum Arbeiten mit Materialien | Materialwerkstatt | Schneidwerkstatt, Schmiedewerkstatt, Lackierwerkstatt, Metallwerkstatt, Studio, Holzbearbeitungsraum, Werkstatt
BBC | Produktionsraum zum Arbeiten mit Maschinen und Geräten | Maschinenwerkstatt | Autowerkstatt, IT-Werkstatt, Mechanikerwerkstatt, Prägewerkstatt, Werkstatt
BBD | Produktionsraum zum Arbeiten an Kunst und Handwerk | Studio | Keramikwerkstatt, Schneiderarbeitszimmer, Glaswerkstatt, Töpferei, Produktionshalle
BBE | Produktionsraum zum Sortieren und Verpacken von Objekten | Verpackungsraum | Postraum, Medizinraum, Verpackungszimmer, Sortierbüro, Lagerhaus, Abstellraum, Lagerhalle
BC | Raum für Aktivitäten von Menschen zum Durchführen von Analysen und Tests | Labor
BCA | Labor zur technischen Analyse | Technisches Labor | Akustiktestlabor, chemisches Labor, Optiklabor, Radiographielabor, wissenschaftlicher Testraum, Klanglabor, Wiegeraum
BCB | Labor zum Untersuchen von Materialien | Materiallabor | Bauphysiklabor, Crashtestbereich, Brandprüfungsbereich, Polymerlabor, Wellensimulationstankraum, Windtunnel
BCC | Labor zur biologischen Analyse | Biologielabor | Fermentationslabor, Lebensmittellabor, medizinisches Labor, Viruslabor
BD | Raum für Aktivitäten von Menschen für z. B. sportliche oder kulturelle Aktivitäten | Übungsraum
BDA | Übungsraum für sportliche Aktivitäten | Turnhalle | Sporteinrichtung, Ballspielhalle, Eislaufhalle, Eishalle, Eissporthalle, Schwimmbad, Pool (innen)
BDB | Übungsraum zum Trainieren von Kraft, Kondition und Balance | Trainingsraum | Fitnesszentrum, Fitnessraum, Fitnessstudio, Gewichtsraum
BDC | Übungsraum zum Üben von künstlerischen Fähigkeiten | Proberaum | Ballettproberaum, Musikproberaum, Probebühne
BDD | Übungsraum zum Ausüben künstlerischer Aktivitäten | Bühne | Orchestergraben, Probebühne, Studio
BDE | Übungsraum für Kinder | Spielzimmer | Kinderspielzimmer, Spielwiese
BE | Raum für Aktivitäten von Menschen für die Zusammenkunft von vielen Menschen/Personen | Zusammenkunftsraum
BEA | Zusammenkunftsraum zum Konsum von Lebensmitteln | Speiseraum | Café, Kantine, Gemeinschaftsraum, Speiselokal, Speisezimmer, Langar, Messe, Restaurant
BEB | Zusammenkunftsraum für gesellschaftliche Ereignisse | Halle | Ballsaal, Städtekammer, Klubhaus, Gemeinschaftszentrum, Versammlungszimmer, Loge, Lounge, Freimaurerloge, Veranstaltungssaal, Konzerthalle, Dorfhalle
BEC | Zusammenkunftsraum zum Ausstellen von Objekten | Galerie | Kunstgalerie, Präsentierraum
BED | Zusammenkunftsraum für religiöse Aktivitäten | Religionsausübungsraum | buddhistischer Schreinraum, Kapelle, Kirchenraum, Darbar Sahib, Musalla, Gebetsraum, Religionsausübungsraum
C | Raum zur Lagerung von Materialien, Ausrüstung und Organismen | Lagerraum
CA | Lagerraum für Ressourcen | Materiallagerraum
CAA | Materiallagerraum für weggeworfene und zurückgeführte Materialien oder Objekte | Abfalllagerraum | Abfallbehälterraum, Behälterlagerung, Abfallbereich, Recyclingbereich, Müllraum, Abfallraum, Abfallentsorgungsraum
CAB | Materiallagerungsraum für Chemikalien | Chemikalienlagerraum | Chemikalienentsorgungsbereich, Explosivmateriallagerungsraum
CAC | Materiallagerungsraum für Medizin | Medizinlagerraum | Blutlager, Apotheke, Medizinschrank, Drogerie
CAD | Materiallagerraum für physikalische Dokumente und Medien | Archivbereich | Dokumentenarchiv, Zeichnungsarchiv, Journalarchiv, Bibliothek, Aufzeichnungsarchiv
CAE | Materiallagerungsraum für Flüssigkeiten | Flüssigkeitslagerbereich | Ölreservoir, Fettreservoir, Kraftstofftank, Flüssigkeitenschrank, Sicherheitskanister, Wasserwanne, Wasserbecken, Wasserreservoir
CAF | Materiallagerraum für Gebrauchsgegenstände in Produktionsprozessen | Rohstofflagerraum | Erdlager, Schrank zur Lagerung brennbarer Stoffe, Papierdepot, Salzlager, Sandlager
CAG | Materiallagerraum für Lebensmittel und Getränke | Lebensmittellagerraum | Bierkeller, Kaltlager, Trockenwarenlager, Getreidelager, Warmlager, Speisekammer, Spülküche, Silo, Weinkeller
CAH | Materiallagerungsraum für wertvolle Objekte | Sicherheitslagerraum | Bank, Nachttresor, Tresor, Safe, Vitrine, Tresorraum
CAJ | Materiallagerraum für Materialien zur Verpackung | Verpackungslagerraum | Abstellraum, Verpackungsdepot
CAK | Materiallagerraum für Bekleidung, Schuhe und Leinen | Bekleidungslagerraum | automatischer Kleiderschrank, Schrank, Trockenboden, Trockenraum, Waschraum, Leinenlager, Leinenlagerraum, Theatergarderobe, begehbarer Kleiderschrank, Kleiderschrank
CAL | Materiallagerungsraum für Baumaterialien | Baumaterialienlagerraum | Elektrolager, Heizungs-, Wasser- und Sanitärlager, Holzlager, Steinlager, Bauholzlager
CAM | Materiallagerraum für explosive Materialien | Explosivmateriallager | Munitionsbunker, Munitionskammer, Munitionsdepot, Dynamitraum, Feuerwerkskörperraum
CAN | Materiallagerraum für Produkte, Güter und Fracht | Lagerraum | Frachtspeicher, Güterspeicher
CB | Lagerraum für bewegliche technische Ausrüstung | Ausrüstungslagerraum
CBA | Ausrüstungslagerraum für Objekte zum Einrichten (von Räumen) | Möbellagerraum | Hinterbühne, Kellerraum, Verwahrungsort, Dachboden, Dachlagerraum, Seitenbühne, Lagerschranklagerhalle
CBB | Materiallagerungsraum für Werkzeuge | Werkzeuglagerraum | Reinigungsschrank, Geräteraum, Autowerkstatt, Gartenhütte, Hobbyschuppen, Geräteschuppen, Waffenlager, Werkstätte
CBC | Materiallagerungsraum für technische Instrumente | Instrumentenlagerraum | Flugzeuggerätelager, Gerätelager, medizintechnisches Lager
CBD | Ausrüstungslagerraum für Transportmittel | Fahrzeuglagerraum | Vorfeld, Fahrradlager, Bootshalle, Busdepot, Autoparkplatz, Containerbasis, Fahrradschuppen, Depot, Dock, Trockendock, E-Fahrzeug-Ladestation, Garage, Hangar, LKW-Parkplatz, Stellfläche, Parkplatz, Zugdepot, Truck-Dock
CC | Lagerraum zum Einschließen von Tieren | Tiergehege
CCA | Tiergehege zum Einsperren von Tieren | Käfig | Vogelhaus, Vogelkäfig, Umzäunung, Reservat, Terrarium
CCB | Tiergehege, um Tiere eingezäunt zu halten | Stall | Vogelhaus, Box, Käfig, Umzäunung, Pferch, Reservat, Vivarium
CCC | Tiergehege zum Schutz von Tieren | Stall | Kuhstall, Hobbyschuppen, Schweinestall, Produktionsstall, Schafstall
CCD | Tiergehege für Wassertiere | Wasserumschließung | Aquarium, Aquakulturanlage, Fischtank, Teich, Becken
CD | Lagerraum für Pflanzen | Pflanzenraum
CDA | Pflanzenraum zum Züchten von Pflanzen in Innenräumen | Innenpflanzenraum | botanischer Garten, Treibhaus, Gewächshaus, Orangerie, Palmengarten, Wintergarten, Glasveranda, tropischer Garten
CDB | Pflanzenraum zum Züchten von Pflanzen in Außenbereichen | Außenpflanzenraum | Apfelgarten, Kräutergarten, Rosengarten
CE | Lagerraum für Leichen | Leichenaufbewahrungsraum
CEA | Leichenaufbewahrungsraum zur Zwischenverwahrung | Totenkapelle | Kühlkammer, Leichenkammer, Leichenhalle
CEB | Leichenaufbewahrungsraum zur Dauerverwahrung | Gruft | Columbarium, Mausoleum
D | Raum für aktive technische Geräte | Raum für technische Systeme
DA | Raum für technische Systeme, die die Funktion von Konstruktionseinheiten unterstützen | Installationsraum
DAA | Installationsraum für elektrische Betriebsmittel | Elektroinstallationsraum | Akkumulatorraum, Batterieraum, Konverterhalle, Sicherungsraum, Generatorraum, Hochspannungsraum, Messraum, unterbrechungsfreier Raum, Reaktorhalle, Schaltraum, Schaltanlagenraum, Transformatorbereich, Transformatorraum
DAB | Installationsraum für elektronische Geräte | IT-Geräteraum | Backup-Raum, Computerraum, Datenzentrum, Verteilersystemraum, Hauptverteilerraum, Serverfarm, Serverraum, Schaltraum
DAC | Installationsraum für mechanische Geräte | Mechanischer Installationsraum | Aufzug, Maschinenraum, Hubraum, Aufzuggeräteraum, Druckzylinderraum, Motorhalle, Motorraum, Kühlraum
DAD | Installationsraum für verschiedene Arten von technischen Geräten | Gemeinsamer Installationsraum | Verstärkerraum, Klimaraum, Kompressorraum, Fernwärmeanlage, Filterraum, Heizanlage, Installationsraum, Fahrwerksschacht, Betriebsraum, Anlagenraum, Instandhaltungsraum, technischer Raum, Thermalenergieraum, Belüftungsraum
DB | Raum für technische Systeme zur Unterstützung menschlicher Aktivitäten | Ausrüstungsraum
DBA | Ausrüstungsraum zur Steuerung, Regulierung und Überwachung | Steuerausrüstungsraum | Kommandozentrum, Steuerzentrum, Schnittraum, Bearbeitungsraum, Lichtsteuerungsraum, Mischraum, Operationszentrale, Produzentenraum, Radarraum
DBB | Ausrüstungsraum zur Herstellung und Vorbereitung von Produkten | Produktionswerk | Maschinenraum, Druckwerkstatt, Schlachtraum, Sortieranlagenhalle, Turbinenhalle
DBC | Ausrüstungsraum für Dienstleistungsfunktionen | Dienstleistungsausrüstungsraum | Kopierzentrum, Kopierraum, Faxraum, Druckraum, Projektorraum
DBD | Ausrüstungsraum für Analysen | Analysenausrüstungsraum | CT-Scannerraum, Labor, MR-Scannerraum, Observatorium, Röntgenraum
DC | Raum für technische Systeme, der Platz für technische Operationen vorsieht | Raum für technische Operationen
DCA | Raum für technische Operationen, der Platz für Ausrüstungsbewegung vorsieht | Arbeitsbereich | Roboterarbeitsbereich
DCB | Raum für technische Operationen, der Abstand um Ausrüstung herum vorsieht | Freiraum | Sicherheitsbereich
E | Raum zur Erzeugung von Verbindungen zwischen Aktivitätsräumen | Raum für Infrastruktur
EA | Raum für Infrastruktur zum Ermöglichen von Zugang | Durchgangsraum
EAA | Durchgangsraum zwischen Außen- und Innenräumen | Vorraum | Vorzimmer, Doppeltür, Eingang, Foyer, Flur, Lobby, Vorhalle, Sicherheitstür, Sturmtür, Vestibul, Außenveranda, Flügelausgänge
EAB | Durchgangsraum zum Regulieren des Übergangs in andere Räume | Luftschleuse | Drehtür, Foyer, Lobby, Veranda, Sturmtür, Schwenktür, Vestibul
EAC | Durchgangsraum, horizontal zwischen zwei oder mehr Räumen | Korridor | Vorkammer, Vorzimmer, externe Galerie, Foyer, Flur, Laufsteg
EAD | Durchgangsraum, vertikal und nicht automatisiert zwischen zwei oder mehr Stockwerken oder Ebenen | Treppenhaus | Treppen, Treppenaufgang, Treppenflur
EAE | Durchgangsraum, vertikal und automatisiert zwischen zwei oder mehr Ebenen | Aufzugsraum | Speiseaufzug, Aufzugskabine, Lastaufzug, Aufzugskorb, Seilzugkorb, Treppenlift, Fensterreinigungshängebühne
EAF | Durchgangsraum in Gebäuden | Vorhalle | Bustor, Durchgang, Durchfahrt
EB | Raum für Infrastruktur zur Verteilung technischer Dienste oder Medien | Dienstraum
EBA | Dienstraum mit horizontalem Zugang für Personen | Servicetunnel | Zugangsbrücke, Dachboden, Kriechraum, Laufsteg, Beleuchtungssteg, Beleuchtungspassage, Wartungskorridor, Serviceschacht, technische Passage, technischer Tunnel, Belüftungsschacht
EBB | Dienstraum mit vertikalem Zugang für Personen | Schacht | Entsorgungsschacht, Aufzugsschacht, Wartungsschacht, technischer Schacht, Belüftungsschacht, Abfallanlagenschacht
EBC | Dienstraum ohne Zugang für Personen | Kanal | Lufteinlass, Luftauslass, Luftschacht, Schlot, Mischkammer, Belüftungsschacht
F | Raum für Verkehr | Verkehrsraum | Bewegungsraum
FA | Verkehrsraum für Fahrzeuge | Fahrzeugverkehrsraum | Autobahn, Schnellstraße, Fahrstraße, Straßentunnel, Straße, Tunnel
FAA | Fahrzeugverkehrsraum für Fahrzeuge | Fahrbahn
FAB | Fahrzeugverkehrsraum für eine Verkehrsspur | Fahrspur | Fahrstreifen
FAC | Fahrzeugverkehrsraum entlang einer Fahrbahn für Notfälle und Zwischennutzung | Standspur | Rand, Straßenrand
FAD | Fahrzeugverkehrsraum zum Anhalten von Fahrzeugen | Haltebucht | Bushaltestelle, Buswendeplatz, Ausweichstelle
FAE | Fahrzeugverkehrsraum für das Aufeinandertreffen von Fahrzeugen | Ausweichstelle
FAF | Fahrzeugverkehrsraum zum Wenden von Fahrzeugen | Wendeplatz
FB | Verkehrsraum für Personen, Tiere oder Fahrräder | Aktiver Transportraum | aktiver Verkehrsraum
FBA | Aktiver Transportraum für Fußgänger | Gehweg | Fußgängerweg, Bürgersteig, Trottoir, Fußgängertunnel
FBB | Aktiver Transportraum für Fahrräder | Fahrradweg | Fahrradspur, Radspur
FBC | Aktiver Transportraum für Fahrräder und Fußgänger | Gemeinsamer Rad- und Fußweg
FBD | Aktiver Transportraum für Tiere | Tierweg | Reitweg, Saumpfad
FC | Verkehrsraum für Luftfahrzeuge | Luftfahrzeugverkehrsraum
FCA | Luftfahrzeugverkehrsraum für Abflug und Landung | Start- und Landebahn
FCB | Luftfahrzeugverkehrsraum zum Rangieren | Rollbahn | Rollbahn
FD | Verkehrsraum für gleisgebundene Objekte | Gleisraum
FDA | Gleisraum, der nicht zur Überquerung vorgesehen ist | Gleisbahn
FDB | Gleisraum, der zur Überquerung vorgesehen ist | Gleisübergang
FE | Verkehrsraum für Seefahrzeuge | Seefahrzeugverkehrsraum
FEA | Seefahrzeugverkehrsraum für horizontalen Verkehr | Fahrrinne | Kanal
FEB | Seefahrzeugverkehrsraum für vertikalen Verkehr | Schleuse
FF | Verkehrsraum zum Trennen und Leiten | Verkehrsleitraum
FFA | Verkehrsleitraum zum Trennen von Verkehrsräumen | Trennstreifen
FFB | Verkehrsleitraum zum Wechseln des Verkehrsmittels | Aus- und Zustiegsplattformraum
FFC | Verkehrsleitraum zur Informationsweitergabe | Verkehrsinformationsraum
FFD | Verkehrsleitraum für Abstand zu anderen Objekten | Abstandsprofil | Gebäudeweite, Abstand, Abstandszone
FFE | Verkehrsleitraum, der Teil einer nicht für den Verkehr vorgesehenen Straße ist | Sperrgebiet
P | Raum zum Auftreten physikalischer Phänomene | Raum für physikalische Phänomene
PA | Raum für physikalische Phänomene für Materiefluss oder -auftreten | Materieflussraum
PAA | Materieflussraum für Objekte | Müllraum | Müllbereich, Motorverbrennbereich
PAB | Materieflussraum für Feststoffe | Feststoffflussraum
PAC | Materieflussraum für Gase | Gasflussraum | Motorabgasbereich, Motoransaugbereich
PAD | Materieflussraum für Flüssigkeiten | Flüssigkeitsflussraum | Kondensatauffangraum
PAE | Materieflussraum für Plasma | Plasmaflussraum
PAF | Materieflussraum für mehrere Stoffarten | Rauchentwicklungsraum | Rauchausbreitung
PB | Raum für physikalische Phänomene für Energiefluss | Energieflussraum
PBA | Energieflussraum für elektrische Energie | Flussraum für elektrische Energie | Blitzschlagbereich
PBB | Energieflussraum für Wärmeenergie | Wärmeenergieflussraum | Wärmeausbreitungsbereich
PBC | Energieflussraum für mechanische Energie | Flussraum für mechanische Energie | Aufschlagbereich, Aufprallbereich
PBD | Energieflussraum für Explosionen | Explosionsraum
PBE | Energieflussraum für Verbrennung | Feuerbereich | Gasfackelbereich